## 三協立山
温熱環境・エネルギー消費量に関する事
（国研）建築研究所のホームページに示されている「平成28年省エネルギー基準に準拠したエネルギー消費性能の評価に関する技術情報（住宅）」（建研・技術情報）に基づき確認された開口部のＵ値、η値を記載しています
[7 empty] | ※熱貫流率の性能根拠に記載の「計算」「試験」は、「窓、ドアの熱貫流率に関し試験体と同等の性能を有すると認められる評価品の範囲を定める基準」に基づく確認結果を含みます | [19 empty] | 火災時の |  | 気密性能 |  | 音環境性能 |  | 防犯性能
|  |  |  | 2026年1月現在のものです |  |  | ※ガラスの日射熱取得率（η値）が０．５０以上の場合は（取得型）、０．４９以下の場合は（遮蔽型）に区分されます | [19 empty] | 安全に |  |  |  | に関する事 |  | に関する事
[9 empty] | 熱貫流率 Ｕ値 (W/m2K) | [9 empty] | 性能根拠 | 日射熱取得率（取得型）η値 |  |  | 日射熱取得率（遮蔽型）η値 |  |  | 性能根拠 | 関する事 |  |  |  | 音響透過損失
[7 empty] | 1.50 | 1.60 | 1.70 | 1.90 | 2.15 | 2.33 | 2.91 | 3.49 | 4.07 | 4.65 | 6.51 | 試験 | 「計算」 JIS A 2102 「試験」 JIS A 4710 JIS A 1492 [仕様] 建研・ 技術情報 | 付属部材 | 紙障子 | 外付け | 付属部材 | 紙障子 | 外付け | 「計算」 JIS R 3106 熱貫流率 ×0.034 [仕様] 建研・ 技術情報 |  |  |  |  | Rm(1/3) | Rm(1/3)
[18 empty] | 計算 |  | なし |  | ブラインド | なし |  | ブラインド |  |  | 認定番号 |  |  | 25等級 | 20等級
[28 empty] | 建築確認申請時には最新情報をご確認ください |  |  | 以上 | 以上
又は
[31 empty] | ＪＩＳ等級 |  | 防犯建物部品･
[27 empty] | 防火設備 |  |  |  | T-2 | T-1 | 目録掲載商品
メーカー | シリーズ名・記号 | 窓・ドア区分 | 開閉形式 | 建具仕様 | ガラス仕様 又はガラス型番 | ガラス中央部 の熱貫流率 | [20 empty] | 等級 |  | ＪＩＳ等級 |  | 等級 |  | 侵入抵抗時間
[27 empty] | ２ |  | A-4 | A-3 | ３ | ２ | ５分
三協立山 | 「トリプルスマージュⅡ」たてすべり出し窓 トリプルガラス （クリプトンガス入り） | 一重窓 | たてすべり出し | 樹脂 | L3+G13+1.3+G13+L3 | 0.6 | [11 empty] | 0.79 | 試験 | 0.39 | 0.24 | 0.09 | 0.24 | 0.16 | 0.06 | 仕様 |  |  | 0
三協立山 | 「トリプルスマージュⅡ」たてすべり出し窓 トリプルガラス （クリプトンガス入り） | 一重窓 | たてすべり出し | 樹脂 | L3+G13+1.3+G13+L3 |  | 0 | [11 empty] | 仕様 | 0.39 | 0.24 | 0.09 | 0.24 | 0.16 | 0.06 | 仕様 |  |  | 0 |  | 0
三協立山 | 「トリプルスマージュⅡ」たてすべり出し窓 トリプルガラス （アルゴンガス入り） | 一重窓 | たてすべり出し | 樹脂 | L3+G15+1.3+G15+L3 | 0.63 | [11 empty] | 0.86 | 試験 | 0.39 | 0.24 | 0.09 | 0.24 | 0.16 | 0.06 | 仕様 |  |  | 0 |  | 0
三協立山 | 「トリプルスマージュⅡ」たてすべり出し窓 トリプルガラス （アルゴンガス入り） | 一重窓 | たてすべり出し | 樹脂 | L3+G15+1.3+G15+L3 |  | 0 | [11 empty] | 仕様 | 0.39 | 0.24 | 0.09 | 0.24 | 0.16 | 0.06 | 仕様 |  |  | 0 |  | 0
三協立山 | 「トリプルスマージュⅡ」すべり出し窓 トリプルガラス （クリプトンガス入り） | 一重窓 | すべり出し | 樹脂 | L3+G13+1.3+G13+L3 | 0.6 | [11 empty] | 0.79 | 試験 | 0.39 | 0.24 | 0.09 | 0.24 | 0.16 | 0.06 | 仕様 |  |  | 0
三協立山 | 「トリプルスマージュⅡ」すべり出し窓 トリプルガラス （クリプトンガス入り） | 一重窓 | すべり出し | 樹脂 | L3+G13+1.3+G13+L3 |  | 0 | [11 empty] | 仕様 | 0.39 | 0.24 | 0.09 | 0.24 | 0.16 | 0.06 | 仕様 |  |  | 0 |  | 0
三協立山 | 「トリプルスマージュⅡ」すべり出し窓 トリプルガラス （アルゴンガス入り） | 一重窓 | すべり出し | 樹脂 | L3+G15+1.3+G15+L3 | 0.63 | [11 empty] | 0.86 | 試験 | 0.39 | 0.24 | 0.09 | 0.24 | 0.16 | 0.06 | 仕様 |  |  | 0 |  | 0
三協立山 | 「トリプルスマージュⅡ」すべり出し窓 トリプルガラス （アルゴンガス入り） | 一重窓 | すべり出し | 樹脂 | L3+G15+1.3+G15+L3 |  | 0 | [11 empty] | 仕様 | 0.39 | 0.24 | 0.09 | 0.24 | 0.16 | 0.06 | 仕様 |  |  | 0 |  | 0
三協立山 | 「トリプルスマージュⅡ」高所用すべり出し窓 トリプルガラス （クリプトンガス入り） | 一重窓 | すべり出し | 樹脂 | L3+G13+1.3+G13+L3 | 0.6 | [11 empty] | 0.79 | 試験 | 0.39 | 0.24 | 0.09 | 0.24 | 0.16 | 0.06 | 仕様 |  |  | 0
三協立山 | 「トリプルスマージュⅡ」高所用すべり出し窓 トリプルガラス （クリプトンガス入り） | 一重窓 | すべり出し | 樹脂 | L3+G13+1.3+G13+L3 |  | 0 | [11 empty] | 仕様 | 0.39 | 0.24 | 0.09 | 0.24 | 0.16 | 0.06 | 仕様 |  |  | 0 |  | 0
三協立山 | 「トリプルスマージュⅡ」高所用すべり出し窓 トリプルガラス （アルゴンガス入り） | 一重窓 | すべり出し | 樹脂 | L3+G15+1.3+G15+L3 | 0.63 | [11 empty] | 0.86 | 試験 | 0.39 | 0.24 | 0.09 | 0.24 | 0.16 | 0.06 | 仕様 |  |  | 0 |  | 0
三協立山 | 「トリプルスマージュⅡ」高所用すべり出し窓 トリプルガラス （アルゴンガス入り） | 一重窓 | すべり出し | 樹脂 | L3+G15+1.3+G15+L3 |  | 0 | [11 empty] | 仕様 | 0.39 | 0.24 | 0.09 | 0.24 | 0.16 | 0.06 | 仕様 |  |  | 0 |  | 0
三協立山 | 「トリプルスマージュⅡ」大開口すべり出し窓 トリプルガラス （クリプトンガス入り） | 一重窓 | すべり出し | 樹脂 | L3+G13+1.3+G13+L3 | 0.6 | [11 empty] | 0.79 | 試験 | 0.39 | 0.24 | 0.09 | 0.24 | 0.16 | 0.06 | 仕様 |  |  | 0
三協立山 | 「トリプルスマージュⅡ」大開口すべり出し窓 トリプルガラス （クリプトンガス入り） | 一重窓 | すべり出し | 樹脂 | L3+G13+1.3+G13+L3 |  | 0 | [11 empty] | 仕様 | 0.39 | 0.24 | 0.09 | 0.24 | 0.16 | 0.06 | 仕様 |  |  | 0 |  | 0
三協立山 | 「トリプルスマージュⅡ」大開口すべり出し窓 トリプルガラス （アルゴンガス入り） | 一重窓 | すべり出し | 樹脂 | L3+G15+1.3+G15+L3 | 0.63 | [11 empty] | 0.86 | 試験 | 0.39 | 0.24 | 0.09 | 0.24 | 0.16 | 0.06 | 仕様 |  |  | 0 |  | 0
三協立山 | 「トリプルスマージュⅡ」大開口すべり出し窓 トリプルガラス （アルゴンガス入り） | 一重窓 | すべり出し | 樹脂 | L3+G15+1.3+G15+L3 |  | 0 | [11 empty] | 仕様 | 0.39 | 0.24 | 0.09 | 0.24 | 0.16 | 0.06 | 仕様 |  |  | 0 |  | 0
三協立山 | 「トリプルスマージュⅡ」外開き窓 トリプルガラス （クリプトンガス入り） | 一重窓 | 開き窓 | 樹脂 | L3+G13+1.3+G13+L3 | 0.6 | [11 empty] | 0.79 | 試験 | 0.39 | 0.24 | 0.09 | 0.24 | 0.16 | 0.06 | 仕様 |  |  | 0
三協立山 | 「トリプルスマージュⅡ」外開き窓 トリプルガラス （クリプトンガス入り） | 一重窓 | 開き窓 | 樹脂 | L3+G13+1.3+G13+L3 |  | 0 | [11 empty] | 仕様 | 0.39 | 0.24 | 0.09 | 0.24 | 0.16 | 0.06 | 仕様 |  |  | 0 |  | 0
三協立山 | 「トリプルスマージュⅡ」外開き窓 トリプルガラス （アルゴンガス入り） | 一重窓 | 開き窓 | 樹脂 | L3+G15+1.3+G15+L3 | 0.63 | [11 empty] | 0.86 | 試験 | 0.39 | 0.24 | 0.09 | 0.24 | 0.16 | 0.06 | 仕様 |  |  | 0 |  | 0
三協立山 | 「トリプルスマージュⅡ」外開き窓 トリプルガラス （アルゴンガス入り） | 一重窓 | 開き窓 | 樹脂 | L3+G15+1.3+G15+L3 |  | 0 | [11 empty] | 仕様 | 0.39 | 0.24 | 0.09 | 0.24 | 0.16 | 0.06 | 仕様 |  |  | 0 |  | 0
三協立山 | 「トリプルスマージュⅡ」FIX窓 トリプルガラス （クリプトンガス入り） | 一重窓 | FIX | 樹脂 | L3+G13+1.3+G13+L3 | 0.6 | [11 empty] | 0.79 | 試験 | 0.39 | 0.24 | 0.09 | 0.24 | 0.16 | 0.06 | 仕様 |  |  | 0
三協立山 | 「トリプルスマージュⅡ」FIX窓 トリプルガラス （クリプトンガス入り） | 一重窓 | FIX | 樹脂 | L3+G13+1.3+G13+L3 |  | 0 | [11 empty] | 仕様 | 0.39 | 0.24 | 0.09 | 0.24 | 0.16 | 0.06 | 仕様 |  |  | 0 |  | 0
三協立山 | 「トリプルスマージュⅡ」FIX窓 トリプルガラス （クリプトンガス入り） | 一重窓 | FIX | 樹脂 | L3+G11+4+G12+L3 |  |  | 0 | [10 empty] | 仕様 | 0.39 | 0.24 | 0.09 | 0.24 | 0.16 | 0.06 | 仕様 |  |  | 0 |  | 0
三協立山 | 「トリプルスマージュⅡ」FIX窓 トリプルガラス （アルゴンガス入り） | 一重窓 | FIX | 樹脂 | L3+G15+1.3+G15+L3 | 0.63 | [11 empty] | 0.86 | 試験 | 0.39 | 0.24 | 0.09 | 0.24 | 0.16 | 0.06 | 仕様 |  |  | 0 |  | 0
三協立山 | 「トリプルスマージュⅡ」FIX窓 トリプルガラス （アルゴンガス入り） | 一重窓 | FIX | 樹脂 | L3+G15+1.3+G15+L3 |  | 0 | [11 empty] | 仕様 | 0.39 | 0.24 | 0.09 | 0.24 | 0.16 | 0.06 | 仕様 |  |  | 0 |  | 0
三協立山 | 「トリプルスマージュⅡ」FIX窓 トリプルガラス （アルゴンガス入り） | 一重窓 | FIX | 樹脂 | L3+G13+4+G14+L3 |  | 0 | [11 empty] | 仕様 | 0.39 | 0.24 | 0.09 | 0.24 | 0.16 | 0.06 | 仕様 |  |  | 0 |  | 0
三協立山 | 「トリプルスマージュⅡ」片上げ下げ窓ＦＳ トリプルガラス （クリプトンガス入り） | 一重窓 | 上げ下げ | 樹脂 | L3+G10+1.3+G10+L3 | 0.59 | [11 empty] | 1.14 | 計算 | 0.39 | 0.24 | 0.09 | 0.24 | 0.16 | 0.06 | 仕様 |  |  | 0 |  | 0
三協立山 | 「トリプルスマージュⅡ」片上げ下げ窓ＦＳ トリプルガラス （クリプトンガス入り） | 一重窓 | 上げ下げ | 樹脂 | L3+G10+1.3+G10+L3 |  |  | 0 | [10 empty] | 仕様 | 0.39 | 0.24 | 0.09 | 0.24 | 0.16 | 0.06 | 仕様 |  |  | 0 |  | 0
三協立山 | 「トリプルスマージュⅡ」片上げ下げ窓ＦＳ トリプルガラス （クリプトンガス入り） | 一重窓 | 上げ下げ | 樹脂 | L3+G9+4+G8+L3 |  |  |  | 0 | [9 empty] | 仕様 | 0.39 | 0.24 | 0.09 | 0.24 | 0.16 | 0.06 | 仕様 |  |  | 0 |  | 0
三協立山 | 「トリプルスマージュⅡ」片上げ下げ窓ＦＳ トリプルガラス （アルゴンガス入り） | 一重窓 | 上げ下げ | 樹脂 | L3+G10+1.3+G10+L3 | 0.84 | [11 empty] | 1.35 | 計算 | 0.39 | 0.24 | 0.09 | 0.24 | 0.16 | 0.06 | 仕様 |  |  | 0 |  | 0
三協立山 | 「トリプルスマージュⅡ」片上げ下げ窓ＦＳ トリプルガラス （アルゴンガス入り） | 一重窓 | 上げ下げ | 樹脂 | L3+G10+1.3+G10+L3 |  |  | 0 | [10 empty] | 仕様 | 0.39 | 0.24 | 0.09 | 0.24 | 0.16 | 0.06 | 仕様 |  |  | 0 |  | 0
三協立山 | 「トリプルスマージュⅡ」片上げ下げ窓ＦＳ トリプルガラス （アルゴンガス入り） | 一重窓 | 上げ下げ | 樹脂 | L3+G9+4+G8+L3 |  |  |  | 0 | [9 empty] | 仕様 | 0.39 | 0.24 | 0.09 | 0.24 | 0.16 | 0.06 | 仕様 |  |  | 0 |  | 0
三協立山 | 「トリプルスマージュⅡ」ドレーキップ窓 トリプルガラス （クリプトンガス入り） | 一重窓 | その他窓 | 樹脂 | L3+G13+1.3+G13+L3 | 0.6 | [11 empty] | 0.79 | 試験 | 0.39 | 0.24 | 0.09 | 0.24 | 0.16 | 0.06 | 仕様 |  |  | 0
三協立山 | 「トリプルスマージュⅡ」ドレーキップ窓 トリプルガラス （クリプトンガス入り） | 一重窓 | その他窓 | 樹脂 | L3+G13+1.3+G13+L3 |  | 0 | [11 empty] | 仕様 | 0.39 | 0.24 | 0.09 | 0.24 | 0.16 | 0.06 | 仕様 |  |  | 0 |  | 0
三協立山 | 「トリプルスマージュⅡ」ドレーキップ窓 トリプルガラス （クリプトンガス入り） | 一重窓 | その他窓 | 樹脂 | L3+G11+4+G12+L3 |  |  | 0 | [10 empty] | 仕様 | 0.39 | 0.24 | 0.09 | 0.24 | 0.16 | 0.06 | 仕様 |  |  | 0 |  | 0
三協立山 | 「トリプルスマージュⅡ」ドレーキップ窓 トリプルガラス （アルゴンガス入り） | 一重窓 | その他窓 | 樹脂 | L3+G15+1.3+G15+L3 | 0.63 | [11 empty] | 0.86 | 試験 | 0.39 | 0.24 | 0.09 | 0.24 | 0.16 | 0.06 | 仕様 |  |  | 0 |  | 0
三協立山 | 「トリプルスマージュⅡ」ドレーキップ窓 トリプルガラス （アルゴンガス入り） | 一重窓 | その他窓 | 樹脂 | L3+G15+1.3+G15+L3 |  | 0 | [11 empty] | 仕様 | 0.39 | 0.24 | 0.09 | 0.24 | 0.16 | 0.06 | 仕様 |  |  | 0 |  | 0
三協立山 | 「トリプルスマージュⅡ」ドレーキップ窓 トリプルガラス （アルゴンガス入り） | 一重窓 | その他窓 | 樹脂 | L3+G13+4+G14+L3 |  | 0 | [11 empty] | 仕様 | 0.39 | 0.24 | 0.09 | 0.24 | 0.16 | 0.06 | 仕様 |  |  | 0 |  | 0
三協立山 | 「トリプルスマージュⅡ」引違い窓 トリプルガラス （クリプトンガス入り） | 一重窓 | 引違い | 樹脂 | L3+G10+1.3+G10+L3 | 0.59 | [11 empty] | 1.06 | 試験 | 0.39 | 0.24 | 0.09 | 0.24 | 0.16 | 0.06 | 仕様 |  |  | 0 |  | 0
三協立山 | 「トリプルスマージュⅡ」引違い窓 トリプルガラス （クリプトンガス入り） | 一重窓 | 引違い | 樹脂 | L3+G10+1.3+G10+L3 |  |  | 0 | [10 empty] | 仕様 | 0.39 | 0.24 | 0.09 | 0.24 | 0.16 | 0.06 | 仕様 |  |  | 0 |  | 0
三協立山 | 「トリプルスマージュⅡ」引違い窓 トリプルガラス （クリプトンガス入り） | 一重窓 | 引違い | 樹脂 | L3+G9+4+G8+L3 |  |  |  | 0 | [9 empty] | 仕様 | 0.39 | 0.24 | 0.09 | 0.24 | 0.16 | 0.06 | 仕様 |  |  | 0 |  | 0
三協立山 | 「トリプルスマージュⅡ」引違い窓 トリプルガラス （アルゴンガス入り） | 一重窓 | 引違い | 樹脂 | L3+G10+1.3+G10+L3 | 0.84 | [11 empty] | 1.21 | 試験 | 0.39 | 0.24 | 0.09 | 0.24 | 0.16 | 0.06 | 仕様 |  |  | 0 |  | 0
三協立山 | 「トリプルスマージュⅡ」引違い窓 トリプルガラス （アルゴンガス入り） | 一重窓 | 引違い | 樹脂 | L3+G10+1.3+G10+L3 |  |  | 0 | [10 empty] | 仕様 | 0.39 | 0.24 | 0.09 | 0.24 | 0.16 | 0.06 | 仕様 |  |  | 0 |  | 0
三協立山 | 「トリプルスマージュⅡ」引違い窓 トリプルガラス （アルゴンガス入り） | 一重窓 | 引違い | 樹脂 | L3+G9+4+G8+L3 |  |  |  | 0 | [9 empty] | 仕様 | 0.39 | 0.24 | 0.09 | 0.24 | 0.16 | 0.06 | 仕様 |  |  | 0 |  | 0
三協立山 | 「トリプルスマージュⅡ」テラスドア トリプルガラス （クリプトンガス入り） | ドア | テラスドア | 樹脂 | L3+G13+1.3+G13+L3 | 0.6 | [11 empty] | 0.79 | 試験 | 0.39 | 0.24 | 0.09 | 0.24 | 0.16 | 0.06 | 仕様 |  |  | 0
三協立山 | 「トリプルスマージュⅡ」テラスドア トリプルガラス （クリプトンガス入り） | ドア | テラスドア | 樹脂 | L3+G13+1.3+G13+L3 |  | 0 | [11 empty] | 仕様 | 0.39 | 0.24 | 0.09 | 0.24 | 0.16 | 0.06 | 仕様 |  |  | 0 |  | 0
三協立山 | 「トリプルスマージュⅡ」テラスドア トリプルガラス （クリプトンガス入り） | ドア | テラスドア | 樹脂 | L3+G11+4+G12+L3 |  |  | 0 | [10 empty] | 仕様 | 0.39 | 0.24 | 0.09 | 0.24 | 0.16 | 0.06 | 仕様 |  |  | 0 |  | 0
三協立山 | 「トリプルスマージュⅡ」テラスドア トリプルガラス （アルゴンガス入り） | ドア | テラスドア | 樹脂 | L3+G15+1.3+G15+L3 | 0.63 | [11 empty] | 0.86 | 試験 | 0.39 | 0.24 | 0.09 | 0.24 | 0.16 | 0.06 | 仕様 |  |  | 0 |  | 0
三協立山 | 「トリプルスマージュⅡ」テラスドア トリプルガラス （アルゴンガス入り） | ドア | テラスドア | 樹脂 | L3+G15+1.3+G15+L3 |  | 0 | [11 empty] | 仕様 | 0.39 | 0.24 | 0.09 | 0.24 | 0.16 | 0.06 | 仕様 |  |  | 0 |  | 0
三協立山 | 「トリプルスマージュⅡ」テラスドア トリプルガラス （アルゴンガス入り） | ドア | テラスドア | 樹脂 | L3+G13+4+G14+L3 |  | 0 | [11 empty] | 仕様 | 0.39 | 0.24 | 0.09 | 0.24 | 0.16 | 0.06 | 仕様 |  |  | 0 |  | 0
三協立山 | 「トリプルスマージュⅡ」勝手口ドア トリプルガラス （クリプトンガス入り） | ドア | 勝手口ドア | 樹脂 | L3+G13+1.3+G13+L3 | 0.6 | [11 empty] | 0.79 | 試験 | 0.39 | 0.24 | 0.09 | 0.24 | 0.16 | 0.06 | 仕様 |  |  | 0
三協立山 | 「トリプルスマージュⅡ」勝手口ドア トリプルガラス （クリプトンガス入り） | ドア | 勝手口ドア | 樹脂 | L3+G13+1.3+G13+L3 |  | 0 | [11 empty] | 仕様 | 0.39 | 0.24 | 0.09 | 0.24 | 0.16 | 0.06 | 仕様 |  |  | 0 |  | 0
三協立山 | 「トリプルスマージュⅡ」勝手口ドア トリプルガラス （クリプトンガス入り） | ドア | 勝手口ドア | 樹脂 | L3+G11+4+G12+L3 |  |  | 0 | [10 empty] | 仕様 | 0.39 | 0.24 | 0.09 | 0.24 | 0.16 | 0.06 | 仕様 |  |  | 0 |  | 0
三協立山 | 「トリプルスマージュⅡ」勝手口ドア トリプルガラス （アルゴンガス入り） | ドア | 勝手口ドア | 樹脂 | L3+G15+1.3+G15+L3 | 0.63 | [11 empty] | 0.86 | 試験 | 0.39 | 0.24 | 0.09 | 0.24 | 0.16 | 0.06 | 仕様 |  |  | 0 |  | 0
三協立山 | 「トリプルスマージュⅡ」勝手口ドア トリプルガラス （アルゴンガス入り） | ドア | 勝手口ドア | 樹脂 | L3+G15+1.3+G15+L3 |  | 0 | [11 empty] | 仕様 | 0.39 | 0.24 | 0.09 | 0.24 | 0.16 | 0.06 | 仕様 |  |  | 0 |  | 0
三協立山 | 「トリプルスマージュⅡ」勝手口ドア トリプルガラス （アルゴンガス入り） | ドア | 勝手口ドア | 樹脂 | L3+G13+4+G14+L3 |  | 0 | [11 empty] | 仕様 | 0.39 | 0.24 | 0.09 | 0.24 | 0.16 | 0.06 | 仕様 |  |  | 0 |  | 0
三協立山 | 「スマージュⅡ」たてすべり出し窓 複層ガラス | 一重窓 | たてすべり出し | 樹脂 | 3+G16+L3 | 1.2 | [11 empty] | 1.27 | 試験 | 0.46 | 0.27 | 0.11 | 0.29 | 0.19 | 0.08 | 仕様 |  |  | 0 |  |  | 0
三協立山 | 「スマージュⅡ」たてすべり出し窓 複層ガラス | 一重窓 | たてすべり出し | 樹脂 | 3+G16+L3 | [5 empty] | 0 | [7 empty] | 仕様 | 0.46 | 0.27 | 0.11 | 0.29 | 0.19 | 0.08 | 仕様 |  |  | 0 |  |  | 0
三協立山 | 「スマージュⅡ」たてすべり出し窓 複層ガラス | 一重窓 | たてすべり出し | 樹脂 | 4+G15+L3 | [5 empty] | 0 | [7 empty] | 仕様 | 0.46 | 0.27 | 0.11 | 0.29 | 0.19 | 0.08 | 仕様 |  |  | 0 |  |  | 0
三協立山 | 「スマージュⅡ」たてすべり出し窓 複層ガラス | 一重窓 | たてすべり出し | 樹脂 | 3+A16+3 | [7 empty] | 0 | [5 empty] | 仕様 | 0.57 | 0.27 | 0.12 | - | - | - | 仕様 |  |  | 0 |  |  | 0
三協立山 | 「スマージュⅡ」たてすべり出し窓 複層ガラス | 一重窓 | たてすべり出し | 樹脂 | 4+A15+3 | [7 empty] | 0 | [5 empty] | 仕様 | 0.57 | 0.27 | 0.12 | - | - | - | 仕様 |  |  | 0 |  |  | 0
三協立山 | 「スマージュⅡ」すべり出し窓 複層ガラス | 一重窓 | すべり出し | 樹脂 | 3+G16+L3 | 1.2 | [11 empty] | 1.27 | 試験 | 0.46 | 0.27 | 0.11 | 0.29 | 0.19 | 0.08 | 仕様 |  |  | 0 |  |  | 0
三協立山 | 「スマージュⅡ」すべり出し窓 複層ガラス | 一重窓 | すべり出し | 樹脂 | 3+G16+L3 | [5 empty] | 0 | [7 empty] | 仕様 | 0.46 | 0.27 | 0.11 | 0.29 | 0.19 | 0.08 | 仕様 |  |  | 0 |  |  | 0
三協立山 | 「スマージュⅡ」すべり出し窓 複層ガラス | 一重窓 | すべり出し | 樹脂 | 4+G15+L3 | [5 empty] | 0 | [7 empty] | 仕様 | 0.46 | 0.27 | 0.11 | 0.29 | 0.19 | 0.08 | 仕様 |  |  | 0 |  |  | 0
三協立山 | 「スマージュⅡ」すべり出し窓 複層ガラス | 一重窓 | すべり出し | 樹脂 | 3+A16+3 | [7 empty] | 0 | [5 empty] | 仕様 | 0.57 | 0.27 | 0.12 | - | - | - | 仕様 |  |  | 0 |  |  | 0
三協立山 | 「スマージュⅡ」すべり出し窓 複層ガラス | 一重窓 | すべり出し | 樹脂 | 4+A15+3 | [7 empty] | 0 | [5 empty] | 仕様 | 0.57 | 0.27 | 0.12 | - | - | - | 仕様 |  |  | 0 |  |  | 0
三協立山 | 「スマージュⅡ」高所用すべり出し窓 複層ガラス | 一重窓 | すべり出し | 樹脂 | 3+G16+L3 | 1.2 | [11 empty] | 1.27 | 試験 | 0.46 | 0.27 | 0.11 | 0.29 | 0.19 | 0.08 | 仕様 |  |  | 0 |  |  | 0
三協立山 | 「スマージュⅡ」高所用すべり出し窓 複層ガラス | 一重窓 | すべり出し | 樹脂 | 3+G16+L3 | [5 empty] | 0 | [7 empty] | 仕様 | 0.46 | 0.27 | 0.11 | 0.29 | 0.19 | 0.08 | 仕様 |  |  | 0 |  |  | 0
三協立山 | 「スマージュⅡ」高所用すべり出し窓 複層ガラス | 一重窓 | すべり出し | 樹脂 | 4+G15+L3 | [5 empty] | 0 | [7 empty] | 仕様 | 0.46 | 0.27 | 0.11 | 0.29 | 0.19 | 0.08 | 仕様 |  |  | 0 |  |  | 0
三協立山 | 「スマージュⅡ」高所用すべり出し窓 複層ガラス | 一重窓 | すべり出し | 樹脂 | 3+A16+3 | [7 empty] | 0 | [5 empty] | 仕様 | 0.57 | 0.27 | 0.12 | - | - | - | 仕様 |  |  | 0 |  |  | 0
三協立山 | 「スマージュⅡ」高所用すべり出し窓 複層ガラス | 一重窓 | すべり出し | 樹脂 | 4+A15+3 | [7 empty] | 0 | [5 empty] | 仕様 | 0.57 | 0.27 | 0.12 | - | - | - | 仕様 |  |  | 0 |  |  | 0
三協立山 | 「スマージュⅡ」大開口すべり出し窓 複層ガラス | 一重窓 | すべり出し | 樹脂 | 3+G16+L3 | 1.2 | [11 empty] | 1.27 | 試験 | 0.46 | 0.27 | 0.11 | 0.29 | 0.19 | 0.08 | 仕様 |  |  | 0 |  |  | 0
三協立山 | 「スマージュⅡ」大開口すべり出し窓 複層ガラス | 一重窓 | すべり出し | 樹脂 | 3+G16+L3 | [5 empty] | 0 | [7 empty] | 仕様 | 0.46 | 0.27 | 0.11 | 0.29 | 0.19 | 0.08 | 仕様 |  |  | 0 |  |  | 0
三協立山 | 「スマージュⅡ」大開口すべり出し窓 複層ガラス | 一重窓 | すべり出し | 樹脂 | 4+G15+L3 | [5 empty] | 0 | [7 empty] | 仕様 | 0.46 | 0.27 | 0.11 | 0.29 | 0.19 | 0.08 | 仕様 |  |  | 0 |  |  | 0
三協立山 | 「スマージュⅡ」大開口すべり出し窓 複層ガラス | 一重窓 | すべり出し | 樹脂 | 3+A16+3 | [7 empty] | 0 | [5 empty] | 仕様 | 0.57 | 0.27 | 0.12 | - | - | - | 仕様 |  |  | 0 |  |  | 0
三協立山 | 「スマージュⅡ」外開き窓 複層ガラス | 一重窓 | 開き窓 | 樹脂 | 3+G16+L3 | 1.2 | [11 empty] | 1.27 | 試験 | 0.46 | 0.27 | 0.11 | 0.29 | 0.19 | 0.08 | 仕様 |  |  | 0 |  |  | 0
三協立山 | 「スマージュⅡ」外開き窓 複層ガラス | 一重窓 | 開き窓 | 樹脂 | 3+G16+L3 | [5 empty] | 0 | [7 empty] | 仕様 | 0.46 | 0.27 | 0.11 | 0.29 | 0.19 | 0.08 | 仕様 |  |  | 0 |  |  | 0
三協立山 | 「スマージュⅡ」外開き窓 複層ガラス | 一重窓 | 開き窓 | 樹脂 | 4+G15+L3 | [5 empty] | 0 | [7 empty] | 仕様 | 0.46 | 0.27 | 0.11 | 0.29 | 0.19 | 0.08 | 仕様 |  |  | 0 |  |  | 0
三協立山 | 「スマージュⅡ」外開き窓 複層ガラス | 一重窓 | 開き窓 | 樹脂 | 3+A16+3 | [7 empty] | 0 | [5 empty] | 仕様 | 0.57 | 0.27 | 0.12 | - | - | - | 仕様 |  |  | 0 |  |  | 0
三協立山 | 「スマージュⅡ」外開き窓 複層ガラス | 一重窓 | 開き窓 | 樹脂 | 4+A15+3 | [7 empty] | 0 | [5 empty] | 仕様 | 0.57 | 0.27 | 0.12 | - | - | - | 仕様 |  |  | 0 |  |  | 0
三協立山 | 「スマージュⅡ」ＦＩＸ窓 複層ガラス | 一重窓 | FIX | 樹脂 | 3+G16+L3 | 1.2 | [11 empty] | 1.27 | 試験 | 0.46 | 0.27 | 0.11 | 0.29 | 0.19 | 0.08 | 仕様 |  |  | 0 |  |  | 0
三協立山 | 「スマージュⅡ」ＦＩＸ窓 複層ガラス | 一重窓 | FIX | 樹脂 | 3+G16+L3 | [5 empty] | 0 | [7 empty] | 仕様 | 0.46 | 0.27 | 0.11 | 0.29 | 0.19 | 0.08 | 仕様 |  |  | 0 |  |  | 0
三協立山 | 「スマージュⅡ」ＦＩＸ窓 複層ガラス | 一重窓 | FIX | 樹脂 | 4+G15+L3 | [5 empty] | 0 | [7 empty] | 仕様 | 0.46 | 0.27 | 0.11 | 0.29 | 0.19 | 0.08 | 仕様 |  |  | 0 |  |  | 0
三協立山 | 「スマージュⅡ」ＦＩＸ窓 複層ガラス | 一重窓 | FIX | 樹脂 | 3+A16+3 | [7 empty] | 0 | [5 empty] | 仕様 | 0.57 | 0.27 | 0.12 | - | - | - | 仕様 |  |  | 0 |  |  | 0
三協立山 | 「スマージュⅡ」ＦＩＸ窓 複層ガラス | 一重窓 | FIX | 樹脂 | 4+A15+3 | [7 empty] | 0 | [5 empty] | 仕様 | 0.57 | 0.27 | 0.12 | - | - | - | 仕様 |  |  | 0 |  |  | 0
三協立山 | 「スマージュⅡ」片上げ下げ窓 複層ガラス | 一重窓 | 上げ下げ | 樹脂 | 3+G16+L3 | 1.2 | [11 empty] | 1.58 | 計算 | 0.46 | 0.27 | 0.11 | 0.29 | 0.19 | 0.08 | 仕様 |  |  | 0 |  |  | 0
三協立山 | 「スマージュⅡ」片上げ下げ窓 複層ガラス | 一重窓 | 上げ下げ | 樹脂 | 3+G16+L3 | [5 empty] | 0 | [7 empty] | 仕様 | 0.46 | 0.27 | 0.11 | 0.29 | 0.19 | 0.08 | 仕様 |  |  | 0 |  |  | 0
三協立山 | 「スマージュⅡ」片上げ下げ窓 複層ガラス | 一重窓 | 上げ下げ | 樹脂 | 4+G15+L3 | [5 empty] | 0 | [7 empty] | 仕様 | 0.46 | 0.27 | 0.11 | 0.29 | 0.19 | 0.08 | 仕様 |  |  | 0 |  |  | 0
三協立山 | 「スマージュⅡ」片上げ下げ窓 複層ガラス | 一重窓 | 上げ下げ | 樹脂 | 3+A16+3 | [7 empty] | 0 | [5 empty] | 仕様 | 0.57 | 0.27 | 0.12 | - | - | - | 仕様 |  |  | 0 |  |  | 0
三協立山 | 「スマージュⅡ」片上げ下げ窓 複層ガラス | 一重窓 | 上げ下げ | 樹脂 | 4+A15+3 | [7 empty] | 0 | [5 empty] | 仕様 | 0.57 | 0.27 | 0.12 | - | - | - | 仕様 |  |  | 0 |  |  | 0
三協立山 | 「スマージュⅡ」ドレーキップ窓 複層ガラス | 一重窓 | その他窓 | 樹脂 | 3+G16+L3 | 1.2 | [11 empty] | 1.27 | 試験 | 0.46 | 0.27 | 0.11 | 0.29 | 0.19 | 0.08 | 仕様 |  |  | 0 |  |  | 0
三協立山 | 「スマージュⅡ」ドレーキップ窓 複層ガラス | 一重窓 | その他窓 | 樹脂 | 3+G16+L3 | [5 empty] | 0 | [7 empty] | 仕様 | 0.46 | 0.27 | 0.11 | 0.29 | 0.19 | 0.08 | 仕様 |  |  | 0 |  |  | 0
三協立山 | 「スマージュⅡ」ドレーキップ窓 複層ガラス | 一重窓 | その他窓 | 樹脂 | 4+G15+L3 | [5 empty] | 0 | [7 empty] | 仕様 | 0.46 | 0.27 | 0.11 | 0.29 | 0.19 | 0.08 | 仕様 |  |  | 0 |  |  | 0
三協立山 | 「スマージュⅡ」ドレーキップ窓 複層ガラス | 一重窓 | その他窓 | 樹脂 | 3+A16+3 | [7 empty] | 0 | [5 empty] | 仕様 | 0.57 | 0.27 | 0.12 | - | - | - | 仕様 |  |  | 0 |  |  | 0
三協立山 | 「スマージュⅡ」ドレーキップ窓 複層ガラス | 一重窓 | その他窓 | 樹脂 | 4+A15+3 | [7 empty] | 0 | [5 empty] | 仕様 | 0.57 | 0.27 | 0.12 | - | - | - | 仕様 |  |  | 0 |  |  | 0
三協立山 | 「スマージュⅡ」引違い窓 複層ガラス | 一重窓 | 引違い | 樹脂 | 3+G16+L3 | 1.2 | [11 empty] | 1.35 | 試験 | 0.46 | 0.27 | 0.11 | 0.29 | 0.19 | 0.08 | 仕様 |  |  | 0 |  |  | 0
三協立山 | 「スマージュⅡ」引違い窓 複層ガラス | 一重窓 | 引違い | 樹脂 | 3+G16+L3 | [5 empty] | 0 | [7 empty] | 仕様 | 0.46 | 0.27 | 0.11 | 0.29 | 0.19 | 0.08 | 仕様 |  |  | 0 |  |  | 0
三協立山 | 「スマージュⅡ」引違い窓 複層ガラス | 一重窓 | 引違い | 樹脂 | 4+G15+L3 | [5 empty] | 0 | [7 empty] | 仕様 | 0.46 | 0.27 | 0.11 | 0.29 | 0.19 | 0.08 | 仕様 |  |  | 0 |  |  | 0
三協立山 | 「スマージュⅡ」引違い窓 複層ガラス | 一重窓 | 引違い | 樹脂 | 3+A16+3 | [7 empty] | 0 | [5 empty] | 仕様 | 0.57 | 0.27 | 0.12 | - | - | - | 仕様 |  |  | 0 |  |  | 0
三協立山 | 「スマージュⅡ」引違い窓 複層ガラス | 一重窓 | 引違い | 樹脂 | 4+A15+3 | [7 empty] | 0 | [5 empty] | 仕様 | 0.57 | 0.27 | 0.12 | - | - | - | 仕様 |  |  | 0 |  |  | 0
三協立山 | 「スマージュⅡ」引違い窓S仕様 複層ガラス | 一重窓 | 引違い | 樹脂 | 3+G16+L3 | 1.1 | [11 empty] | 1.35 | 試験 | 0.46 | 0.27 | 0.11 | 0.29 | 0.19 | 0.08 | 仕様 |  |  | 0 |  |  | 0
三協立山 | 「スマージュⅡ」引違い窓S仕様 複層ガラス | 一重窓 | 引違い | 樹脂 | 3+G16+L3 | [5 empty] | 0 | [7 empty] | 仕様 | 0.46 | 0.27 | 0.11 | 0.29 | 0.19 | 0.08 | 仕様 |  |  | 0 |  |  | 0
三協立山 | 「スマージュⅡ」引違い窓S仕様 複層ガラス | 一重窓 | 引違い | 樹脂 | 4+G15+L3 | [5 empty] | 0 | [7 empty] | 仕様 | 0.46 | 0.27 | 0.11 | 0.29 | 0.19 | 0.08 | 仕様 |  |  | 0 |  |  | 0
三協立山 | 「スマージュⅡ」引違い窓S仕様 複層ガラス | 一重窓 | 引違い | 樹脂 | 3+A16+3 | [7 empty] | 0 | [5 empty] | 仕様 | 0.57 | 0.27 | 0.12 | - | - | - | 仕様 |  |  | 0 |  |  | 0
三協立山 | 「スマージュⅡ」引違い窓S仕様 複層ガラス | 一重窓 | 引違い | 樹脂 | 4+A15+3 | [7 empty] | 0 | [5 empty] | 仕様 | 0.57 | 0.27 | 0.12 | - | - | - | 仕様 |  |  | 0 |  |  | 0
三協立山 | 「スマージュⅡ」テラスドア 複層ガラス | ドア | テラスドア | 樹脂 | 3+G16+L3 | 1.2 | [11 empty] | 1.27 | 試験 | 0.46 | 0.27 | 0.11 | 0.29 | 0.19 | 0.08 | 仕様 |  |  | 0 |  |  | 0
三協立山 | 「スマージュⅡ」テラスドア 複層ガラス | ドア | テラスドア | 樹脂 | 3+G16+L3 | [5 empty] | 0 | [7 empty] | 仕様 | 0.46 | 0.27 | 0.11 | 0.29 | 0.19 | 0.08 | 仕様 |  |  | 0 |  |  | 0
三協立山 | 「スマージュⅡ」テラスドア 複層ガラス | ドア | テラスドア | 樹脂 | 4+G15+L3 | [5 empty] | 0 | [7 empty] | 仕様 | 0.46 | 0.27 | 0.11 | 0.29 | 0.19 | 0.08 | 仕様 |  |  | 0 |  |  | 0
三協立山 | 「スマージュⅡ」テラスドア 複層ガラス | ドア | テラスドア | 樹脂 | 3+A16+3 | [7 empty] | 0 | [5 empty] | 仕様 | 0.57 | 0.27 | 0.12 | - | - | - | 仕様 |  |  | 0 |  |  | 0
三協立山 | 「スマージュⅡ」テラスドア 複層ガラス | ドア | テラスドア | 樹脂 | 4+A15+3 | [7 empty] | 0 | [5 empty] | 仕様 | 0.57 | 0.27 | 0.12 | - | - | - | 仕様 |  |  | 0 |  |  | 0
三協立山 | 「スマージュⅡ」勝手口ドア 複層ガラス | ドア | 勝手口ドア | 樹脂 | 3+G16+L3 | 1.2 | [11 empty] | 1.27 | 試験 | 0.46 | 0.27 | 0.11 | 0.29 | 0.19 | 0.08 | 仕様 |  |  | 0 |  |  | 0
三協立山 | 「スマージュⅡ」勝手口ドア 複層ガラス | ドア | 勝手口ドア | 樹脂 | 3+G16+L3 | [5 empty] | 0 | [7 empty] | 仕様 | 0.46 | 0.27 | 0.11 | 0.29 | 0.19 | 0.08 | 仕様 |  |  | 0 |  |  | 0
三協立山 | 「スマージュⅡ」勝手口ドア 複層ガラス | ドア | 勝手口ドア | 樹脂 | 4+G15+L3 | [5 empty] | 0 | [7 empty] | 仕様 | 0.46 | 0.27 | 0.11 | 0.29 | 0.19 | 0.08 | 仕様 |  |  | 0 |  |  | 0
三協立山 | 「スマージュⅡ」勝手口ドア 複層ガラス | ドア | 勝手口ドア | 樹脂 | 3+A16+3 | [7 empty] | 0 | [5 empty] | 仕様 | 0.57 | 0.27 | 0.12 | - | - | - | 仕様 |  |  | 0 |  |  | 0
三協立山 | 「スマージュⅡ」勝手口ドア 複層ガラス | ドア | 勝手口ドア | 樹脂 | 4+A15+3 | [7 empty] | 0 | [5 empty] | 仕様 | 0.57 | 0.27 | 0.12 | - | - | - | 仕様 |  |  | 0 |  |  | 0
三協立山 | 「スマージュⅡ」たてすべり出し窓 複層ガラス | 一重窓 | たてすべり出し | 樹脂 | 3+A16+L3 | [5 empty] | 0 | [7 empty] | 仕様 | 0.46 | 0.27 | 0.11 | 0.29 | 0.19 | 0.08 | 仕様 |  |  | 0 |  |  | 0
三協立山 | 「スマージュⅡ」たてすべり出し窓 複層ガラス | 一重窓 | たてすべり出し | 樹脂 | 4+A15+L3 | [5 empty] | 0 | [7 empty] | 仕様 | 0.46 | 0.27 | 0.11 | 0.29 | 0.19 | 0.08 | 仕様 |  |  | 0 |  |  | 0
三協立山 | 「スマージュⅡ」すべり出し窓 複層ガラス | 一重窓 | すべり出し | 樹脂 | 3+A16+L3 | [5 empty] | 0 | [7 empty] | 仕様 | 0.46 | 0.27 | 0.11 | 0.29 | 0.19 | 0.08 | 仕様 |  |  | 0 |  |  | 0
三協立山 | 「スマージュⅡ」すべり出し窓 複層ガラス | 一重窓 | すべり出し | 樹脂 | 4+A15+L3 | [5 empty] | 0 | [7 empty] | 仕様 | 0.46 | 0.27 | 0.11 | 0.29 | 0.19 | 0.08 | 仕様 |  |  | 0 |  |  | 0
三協立山 | 「スマージュⅡ」高所用すべり出し窓 | 一重窓 | すべり出し | 樹脂 | 3+A16+L3 | [5 empty] | 0 | [7 empty] | 仕様 | 0.46 | 0.27 | 0.11 | 0.29 | 0.19 | 0.08 | 仕様 |  |  | 0 |  |  | 0
三協立山 | 「スマージュⅡ」高所用すべり出し窓 | 一重窓 | すべり出し | 樹脂 | 4+A15+L3 | [5 empty] | 0 | [7 empty] | 仕様 | 0.46 | 0.27 | 0.11 | 0.29 | 0.19 | 0.08 | 仕様 |  |  | 0 |  |  | 0
三協立山 | 「スマージュⅡ」大開口すべり出し窓 | 一重窓 | すべり出し | 樹脂 | 3+A16+L3 | [5 empty] | 0 | [7 empty] | 仕様 | 0.46 | 0.27 | 0.11 | 0.29 | 0.19 | 0.08 | 仕様 |  |  | 0 |  |  | 0
三協立山 | 「スマージュⅡ」大開口すべり出し窓 | 一重窓 | すべり出し | 樹脂 | 4+A15+L3 | [5 empty] | 0 | [7 empty] | 仕様 | 0.46 | 0.27 | 0.11 | 0.29 | 0.19 | 0.08 | 仕様 |  |  | 0 |  |  | 0
三協立山 | 「スマージュⅡ」外開き窓 複層ガラス | 一重窓 | 開き窓 | 樹脂 | 3+A16+L3 | [5 empty] | 0 | [7 empty] | 仕様 | 0.46 | 0.27 | 0.11 | 0.29 | 0.19 | 0.08 | 仕様 |  |  | 0 |  |  | 0
三協立山 | 「スマージュⅡ」外開き窓 複層ガラス | 一重窓 | 開き窓 | 樹脂 | 4+A15+L3 | [5 empty] | 0 | [7 empty] | 仕様 | 0.46 | 0.27 | 0.11 | 0.29 | 0.19 | 0.08 | 仕様 |  |  | 0 |  |  | 0
三協立山 | 「スマージュⅡ」ＦＩＸ窓 複層ガラス | 一重窓 | FIX | 樹脂 | 3+A16+L3 | [5 empty] | 0 | [7 empty] | 仕様 | 0.46 | 0.27 | 0.11 | 0.29 | 0.19 | 0.08 | 仕様 |  |  | 0 |  |  | 0
三協立山 | 「スマージュⅡ」ＦＩＸ窓 複層ガラス | 一重窓 | FIX | 樹脂 | 4+A15+L3 | [5 empty] | 0 | [7 empty] | 仕様 | 0.46 | 0.27 | 0.11 | 0.29 | 0.19 | 0.08 | 仕様 |  |  | 0 |  |  | 0
三協立山 | 「スマージュⅡ」片上げ下げ窓 複層ガラス | 一重窓 | 上げ下げ | 樹脂 | 3+A16+L3 | [5 empty] | 0 | [7 empty] | 仕様 | 0.46 | 0.27 | 0.11 | 0.29 | 0.19 | 0.08 | 仕様 |  |  | 0 |  |  | 0
三協立山 | 「スマージュⅡ」片上げ下げ窓 複層ガラス | 一重窓 | 上げ下げ | 樹脂 | 4+A15+L3 | [5 empty] | 0 | [7 empty] | 仕様 | 0.46 | 0.27 | 0.11 | 0.29 | 0.19 | 0.08 | 仕様 |  |  | 0 |  |  | 0
三協立山 | 「スマージュⅡ」ドレーキップ窓 複層ガラス | 一重窓 | その他窓 | 樹脂 | 3+A16+L3 | [5 empty] | 0 | [7 empty] | 仕様 | 0.46 | 0.27 | 0.11 | 0.29 | 0.19 | 0.08 | 仕様 |  |  | 0 |  |  | 0
三協立山 | 「スマージュⅡ」ドレーキップ窓 複層ガラス | 一重窓 | その他窓 | 樹脂 | 4+A15+L3 | [5 empty] | 0 | [7 empty] | 仕様 | 0.46 | 0.27 | 0.11 | 0.29 | 0.19 | 0.08 | 仕様 |  |  | 0 |  |  | 0
三協立山 | 「スマージュⅡ」引違い窓 Ｓ仕様 複層ガラス | 一重窓 | 引違い | 樹脂 | 3+A16+L3 | [5 empty] | 0 | [7 empty] | 仕様 | 0.46 | 0.27 | 0.11 | 0.29 | 0.19 | 0.08 | 仕様 |  |  | 0 |  |  | 0
三協立山 | 「スマージュⅡ」引違い窓 Ｓ仕様 複層ガラス | 一重窓 | 引違い | 樹脂 | 4+A15+L3 | [5 empty] | 0 | [7 empty] | 仕様 | 0.46 | 0.27 | 0.11 | 0.29 | 0.19 | 0.08 | 仕様 |  |  | 0 |  |  | 0
三協立山 | 「スマージュⅡ」引違い窓 複層ガラス | 一重窓 | 引違い | 樹脂 | 3+A16+L3 | [5 empty] | 0 | [7 empty] | 仕様 | 0.46 | 0.27 | 0.11 | 0.29 | 0.19 | 0.08 | 仕様 |  |  | 0 |  |  | 0
三協立山 | 「スマージュⅡ」引違い窓 複層ガラス | 一重窓 | 引違い | 樹脂 | 4+A15+L3 | [5 empty] | 0 | [7 empty] | 仕様 | 0.46 | 0.27 | 0.11 | 0.29 | 0.19 | 0.08 | 仕様 |  |  | 0 |  |  | 0
三協立山 | 「スマージュⅡ」テラスドア 複層ガラス | ドア | テラスドア | 樹脂 | 3+A16+L3 | [5 empty] | 0 | [7 empty] | 仕様 | 0.46 | 0.27 | 0.11 | 0.29 | 0.19 | 0.08 | 仕様 |  |  | 0 |  |  | 0
三協立山 | 「スマージュⅡ」テラスドア 複層ガラス | ドア | テラスドア | 樹脂 | 4+A15+L3 | [5 empty] | 0 | [7 empty] | 仕様 | 0.46 | 0.27 | 0.11 | 0.29 | 0.19 | 0.08 | 仕様 |  |  | 0 |  |  | 0
三協立山 | 「スマージュⅡ」勝手口ドア 複層ガラス | ドア | 勝手口ドア | 樹脂 | 3+A16+L3 | [5 empty] | 0 | [7 empty] | 仕様 | 0.46 | 0.27 | 0.11 | 0.29 | 0.19 | 0.08 | 仕様 |  |  | 0 |  |  | 0
三協立山 | 「スマージュⅡ」勝手口ドア 複層ガラス | ドア | 勝手口ドア | 樹脂 | 4+A15+L3 | [5 empty] | 0 | [7 empty] | 仕様 | 0.46 | 0.27 | 0.11 | 0.29 | 0.19 | 0.08 | 仕様 |  |  | 0 |  |  | 0
三協立山 | アルジオ 引違い窓 （断熱障子） | 一重窓 | 引違い | アルミ樹脂複合 | 3+G16+L3 | 1.2 | [11 empty] | 1.82 | 試験 | 0.51 | 0.3 | 0.12 | 0.32 | 0.21 | 0.09 | 仕様 |  |  | 0 |  |  | 0
三協立山 | アルジオ 引違い窓 （断熱障子） | 一重窓 | 引違い | アルミ樹脂複合 | 3+G16+L3 | [6 empty] | 0 | [6 empty] | 仕様 | 0.51 | 0.3 | 0.12 | 0.32 | 0.21 | 0.09 | 仕様 |  |  | 0 |  |  | 0
三協立山 | アルジオ 引違い窓 （断熱障子） | 一重窓 | 引違い | アルミ樹脂複合 | 3+A16+L3 | [7 empty] | 0 | [5 empty] | 仕様 | 0.51 | 0.3 | 0.12 | 0.32 | 0.21 | 0.09 | 仕様 |  |  | 0 |  |  | 0
三協立山 | アルジオ 引違い窓 （断熱障子） | 一重窓 | 引違い | アルミ樹脂複合 | 3+A16+3 | [8 empty] | 0 |  |  |  |  | 仕様 | 0.63 | 0.3 | 0.14 | - | - | - | 仕様 |  |  | 0 |  |  | 0
三協立山 | アルジオ 引違い窓 （断熱障子） | 一重窓 | 引違い | アルミ樹脂複合 | 6+G16+L3 | [6 empty] | 0 | [6 empty] | 仕様 | 0.51 | 0.3 | 0.12 | 0.32 | 0.21 | 0.09 | 仕様 |  |  | 0 |  | 0
三協立山 | アルジオ 引違い窓 （断熱障子） | 一重窓 | 引違い | アルミ樹脂複合 | 6+A16+3 | [8 empty] | 0 |  |  |  |  | 仕様 | 0.63 | 0.3 | 0.14 | - | - | - | 仕様 |  |  | 0 |  | 0
三協立山 | アルジオ 引違い窓 （断熱障子） （防犯仕様） | ― | 引違い | ― | 防犯複層ガラス | [27 empty] | 0
三協立山 | アルジオ 引違い窓 （断熱障子） （トリプルガラス） | 一重窓 | 引違い | アルミ樹脂複合 | L3+G10+3+G10+L3 | 0.59 | [11 empty] | 1.36 | 計算 | 0.43 | 0.27 | 0.1 | 0.26 | 0.18 | 0.06 | 仕様 |  |  | 0
三協立山 | アルジオ 引違い窓 （断熱障子） （トリプルガラス） | 一重窓 | 引違い | アルミ樹脂複合 | L3+G10+3+G10+L3 | 0.86 | [11 empty] | 1.52 | 試験 | 0.43 | 0.27 | 0.1 | 0.26 | 0.18 | 0.06 | 仕様 |  |  | 0
三協立山 | アルジオ 引違い窓 （断熱障子） （トリプルガラス） | 一重窓 | 引違い | アルミ樹脂複合 | L4+G9+4+G9+L4 | 1 | [11 empty] | 1.68 | 試験 | 0.43 | 0.27 | 0.1 | 0.26 | 0.18 | 0.06 | 仕様 |  |  | 0
三協立山 | アルジオ 引違い窓 （断熱障子） （トリプルガラス） | 一重窓 | 引違い | アルミ樹脂複合 | L3+G10+3+G10+L3 |  |  |  |  | 0 | [8 empty] | 仕様 | 0.43 | 0.27 | 0.1 | 0.26 | 0.18 | 0.06 | 仕様 |  |  | 0
三協立山 | アルジオ 装飾窓 片引き窓 （断熱障子） | 一重窓 | 引違い | アルミ樹脂複合 | 3+G16+L3 | 1.2 | [11 empty] | 1.82 | 試験 | 0.51 | 0.3 | 0.12 | 0.32 | 0.21 | 0.09 | 仕様 |  |  | 0 |  |  | 0
三協立山 | アルジオ 装飾窓 片引き窓 （断熱障子） | 一重窓 | 引違い | アルミ樹脂複合 | 3+G16+L3 | [6 empty] | 0 | [6 empty] | 仕様 | 0.51 | 0.3 | 0.12 | 0.32 | 0.21 | 0.09 | 仕様 |  |  | 0 |  |  | 0
三協立山 | アルジオ 装飾窓 片引き窓 （断熱障子） | 一重窓 | 引違い | アルミ樹脂複合 | 3+A16+L3 | [7 empty] | 0 | [5 empty] | 仕様 | 0.51 | 0.3 | 0.12 | 0.32 | 0.21 | 0.09 | 仕様 |  |  | 0 |  |  | 0
三協立山 | アルジオ 装飾窓 片引き窓 （断熱障子） | 一重窓 | 引違い | アルミ樹脂複合 | 3+A16+3 | [8 empty] | 0 |  |  |  |  | 仕様 | 0.63 | 0.3 | 0.14 | - | - | - | 仕様 |  |  | 0 |  |  | 0
三協立山 | アルジオ 装飾窓 片引き窓 （断熱障子） | 一重窓 | 引違い | アルミ樹脂複合 | 6+G16+L3 | [6 empty] | 0 | [6 empty] | 仕様 | 0.51 | 0.3 | 0.12 | 0.32 | 0.21 | 0.09 | 仕様 |  |  | 0 |  | 0
三協立山 | アルジオ 装飾窓 片引き窓 （断熱障子） | 一重窓 | 引違い | アルミ樹脂複合 | 6+A16+3 | [8 empty] | 0 |  |  |  |  | 仕様 | 0.63 | 0.3 | 0.14 | - | - | - | 仕様 |  |  | 0 |  | 0
三協立山 | アルジオ 装飾窓 片引き窓 （断熱障子） （トリプルガラス） | 一重窓 | 引違い | アルミ樹脂複合 | L3+G10+3+G10+L3 | 0.59 | [11 empty] | 1.36 | 計算 | 0.43 | 0.27 | 0.1 | 0.26 | 0.18 | 0.06 | 仕様 |  |  | 0
三協立山 | アルジオ 装飾窓 片引き窓 （断熱障子） （トリプルガラス） | 一重窓 | 引違い | アルミ樹脂複合 | L3+G10+3+G10+L3 | 0.86 | [11 empty] | 1.52 | 試験 | 0.43 | 0.27 | 0.1 | 0.26 | 0.18 | 0.06 | 仕様 |  |  | 0
三協立山 | アルジオ 装飾窓 片引き窓 （断熱障子） （トリプルガラス） | 一重窓 | 引違い | アルミ樹脂複合 | L4+G9+4+G9+L4 | 1 | [11 empty] | 1.68 | 試験 | 0.43 | 0.27 | 0.1 | 0.26 | 0.18 | 0.06 | 仕様 |  |  | 0
三協立山 | アルジオ 装飾窓 片引き窓 （断熱障子） （トリプルガラス） | 一重窓 | 引違い | アルミ樹脂複合 | L3+G10+3+G10+L3 |  |  |  |  | 0 | [8 empty] | 仕様 | 0.43 | 0.27 | 0.1 | 0.26 | 0.18 | 0.06 | 仕様 |  |  | 0
三協立山 | アルジオ 装飾窓 両袖片引き窓 （断熱障子） | 一重窓 | 引違い | アルミ樹脂複合 | 3+G16+L3 | 1.2 | [11 empty] | 1.82 | 試験 | 0.51 | 0.3 | 0.12 | 0.32 | 0.21 | 0.09 | 仕様 |  |  | 0 |  |  | 0
三協立山 | アルジオ 装飾窓 両袖片引き窓 （断熱障子） | 一重窓 | 引違い | アルミ樹脂複合 | 3+G16+L3 | [6 empty] | 0 | [6 empty] | 仕様 | 0.51 | 0.3 | 0.12 | 0.32 | 0.21 | 0.09 | 仕様 |  |  | 0 |  |  | 0
三協立山 | アルジオ 装飾窓 両袖片引き窓 （断熱障子） | 一重窓 | 引違い | アルミ樹脂複合 | 3+A16+L3 | [7 empty] | 0 | [5 empty] | 仕様 | 0.51 | 0.3 | 0.12 | 0.32 | 0.21 | 0.09 | 仕様 |  |  | 0 |  |  | 0
三協立山 | アルジオ 装飾窓 両袖片引き窓 （断熱障子） | 一重窓 | 引違い | アルミ樹脂複合 | 3+A16+3 | [8 empty] | 0 |  |  |  |  | 仕様 | 0.63 | 0.3 | 0.14 | - | - | - | 仕様 |  |  | 0 |  |  | 0
三協立山 | アルジオ 装飾窓 両袖片引き窓 （断熱障子） | 一重窓 | 引違い | アルミ樹脂複合 | 6+G16+L3 | [6 empty] | 0 | [6 empty] | 仕様 | 0.51 | 0.3 | 0.12 | 0.32 | 0.21 | 0.09 | 仕様 |  |  | 0 |  | 0
三協立山 | アルジオ 装飾窓 両袖片引き窓 （断熱障子） | 一重窓 | 引違い | アルミ樹脂複合 | 6+A16+3 | [8 empty] | 0 |  |  |  |  | 仕様 | 0.63 | 0.3 | 0.14 | - | - | - | 仕様 |  |  | 0 |  | 0
三協立山 | アルジオ 装飾窓 両袖片引き窓 （断熱障子） （トリプルガラス） | 一重窓 | 引違い | アルミ樹脂複合 | L3+G10+3+G10+L3 | 0.59 | [11 empty] | 1.36 | 計算 | 0.43 | 0.27 | 0.1 | 0.26 | 0.18 | 0.06 | 仕様 |  |  | 0
三協立山 | アルジオ 装飾窓 両袖片引き窓 （断熱障子） （トリプルガラス） | 一重窓 | 引違い | アルミ樹脂複合 | L3+G10+3+G10+L3 | 0.86 | [11 empty] | 1.52 | 試験 | 0.43 | 0.27 | 0.1 | 0.26 | 0.18 | 0.06 | 仕様 |  |  | 0
三協立山 | アルジオ 装飾窓 両袖片引き窓 （断熱障子） （トリプルガラス） | 一重窓 | 引違い | アルミ樹脂複合 | L4+G9+4+G9+L4 | 1 | [11 empty] | 1.68 | 試験 | 0.43 | 0.27 | 0.1 | 0.26 | 0.18 | 0.06 | 仕様 |  |  | 0
三協立山 | アルジオ 装飾窓 両袖片引き窓 （断熱障子） （トリプルガラス） | 一重窓 | 引違い | アルミ樹脂複合 | L3+G10+3+G10+L3 |  |  |  |  | 0 | [8 empty] | 仕様 | 0.43 | 0.27 | 0.1 | 0.26 | 0.18 | 0.06 | 仕様 |  |  | 0
三協立山 | アルジオ 面格子付引違い窓 （断熱障子） | 一重窓 | 引違い | アルミ樹脂複合 | 3+G16+L3 | 1.2 | [11 empty] | 1.82 | 試験 | 0.51 | 0.3 | 0.12 | 0.32 | 0.21 | 0.09 | 仕様 |  |  | 0 |  |  | 0
三協立山 | アルジオ 面格子付引違い窓 （断熱障子） | 一重窓 | 引違い | アルミ樹脂複合 | 3+G16+L3 | [6 empty] | 0 | [6 empty] | 仕様 | 0.51 | 0.3 | 0.12 | 0.32 | 0.21 | 0.09 | 仕様 |  |  | 0 |  |  | 0
三協立山 | アルジオ 面格子付引違い窓 （断熱障子） | 一重窓 | 引違い | アルミ樹脂複合 | 3+A16+L3 | [7 empty] | 0 | [5 empty] | 仕様 | 0.51 | 0.3 | 0.12 | 0.32 | 0.21 | 0.09 | 仕様 |  |  | 0 |  |  | 0
三協立山 | アルジオ 面格子付引違い窓 （断熱障子） | 一重窓 | 引違い | アルミ樹脂複合 | 3+A16+3 | [8 empty] | 0 |  |  |  |  | 仕様 | 0.63 | 0.3 | 0.14 | - | - | - | 仕様 |  |  | 0 |  |  | 0
三協立山 | アルジオ 面格子付引違い窓 （断熱障子） | 一重窓 | 引違い | アルミ樹脂複合 | 6+G16+L3 | [6 empty] | 0 | [6 empty] | 仕様 | 0.51 | 0.3 | 0.12 | 0.32 | 0.21 | 0.09 | 仕様 |  |  | 0 |  | 0
三協立山 | アルジオ 面格子付引違い窓 （断熱障子） | 一重窓 | 引違い | アルミ樹脂複合 | 6+A16+3 | [8 empty] | 0 |  |  |  |  | 仕様 | 0.63 | 0.3 | 0.14 | - | - | - | 仕様 |  |  | 0 |  | 0
三協立山 | アルジオ 面格子付引違い窓 （断熱障子） （防犯仕様） | ― | 引違い | ― | 防犯複層ガラス | [27 empty] | 0
三協立山 | アルジオ 面格子付引違い窓 （断熱障子） （トリプルガラス） | 一重窓 | 引違い | アルミ樹脂複合 | L3+G10+3+G10+L3 | 0.59 | [11 empty] | 1.36 | 計算 | 0.43 | 0.27 | 0.1 | 0.26 | 0.18 | 0.06 | 仕様 |  |  | 0
三協立山 | アルジオ 面格子付引違い窓 （断熱障子） （トリプルガラス） | 一重窓 | 引違い | アルミ樹脂複合 | L3+G10+3+G10+L3 | 0.86 | [11 empty] | 1.52 | 試験 | 0.43 | 0.27 | 0.1 | 0.26 | 0.18 | 0.06 | 仕様 |  |  | 0
三協立山 | アルジオ 面格子付引違い窓 （断熱障子） （トリプルガラス） | 一重窓 | 引違い | アルミ樹脂複合 | L4+G9+4+G9+L4 | 1 | [11 empty] | 1.68 | 試験 | 0.43 | 0.27 | 0.1 | 0.26 | 0.18 | 0.06 | 仕様 |  |  | 0
三協立山 | アルジオ 面格子付引違い窓 （断熱障子） （トリプルガラス） | 一重窓 | 引違い | アルミ樹脂複合 | L3+G10+3+G10+L3 |  |  |  |  | 0 | [8 empty] | 仕様 | 0.43 | 0.27 | 0.1 | 0.26 | 0.18 | 0.06 | 仕様 |  |  | 0
三協立山 | アルジオ シャッター付引違い窓 （断熱障子） | 一重窓 | シャッターサッシ | アルミ樹脂複合 | 3+G16+L3 | 1.2 | [11 empty] | 1.82 | 試験 | 0.51 | 0.3 | 0.12 | 0.32 | 0.21 | 0.09 | 仕様 |  |  | 0 |  |  | 0
三協立山 | アルジオ シャッター付引違い窓 （断熱障子） | 一重窓 | シャッターサッシ | アルミ樹脂複合 | 3+G16+L3 | [12 empty] | 1.68 | シャッターによる補正 | 0.51 | 0.3 | 0.12 | 0.32 | 0.21 | 0.09 | 仕様 |  |  | 0 |  |  | 0
三協立山 | アルジオ シャッター付引違い窓 （断熱障子） | 一重窓 | シャッターサッシ | アルミ樹脂複合 | 3+G16+L3 | [6 empty] | 0 | [6 empty] | 仕様 | 0.51 | 0.3 | 0.12 | 0.32 | 0.21 | 0.09 | 仕様 |  |  | 0 |  |  | 0
三協立山 | アルジオ シャッター付引違い窓 （断熱障子） | 一重窓 | シャッターサッシ | アルミ樹脂複合 | 3+G16+L3 | [12 empty] | 2.11 | シャッターによる補正 | 0.51 | 0.3 | 0.12 | 0.32 | 0.21 | 0.09 | 仕様 |  |  | 0 |  |  | 0
三協立山 | アルジオ シャッター付引違い窓 （断熱障子） | 一重窓 | シャッターサッシ | アルミ樹脂複合 | 3+A16+L3 | [7 empty] | 0 | [5 empty] | 仕様 | 0.51 | 0.3 | 0.12 | 0.32 | 0.21 | 0.09 | 仕様 |  |  | 0 |  |  | 0
三協立山 | アルジオ シャッター付引違い窓 （断熱障子） | 一重窓 | シャッターサッシ | アルミ樹脂複合 | 3+A16+L3 | [12 empty] | 2.59 | シャッターによる補正 | 0.51 | 0.3 | 0.12 | 0.32 | 0.21 | 0.09 | 仕様 |  |  | 0 |  |  | 0
三協立山 | アルジオ シャッター付引違い窓 （断熱障子） | 一重窓 | シャッターサッシ | アルミ樹脂複合 | 3+A16+3 | [8 empty] | 0 |  |  |  |  | 仕様 | 0.63 | 0.3 | 0.14 | - | - | - | 仕様 |  |  | 0 |  |  | 0
三協立山 | アルジオ シャッター付引違い窓 （断熱障子） | 一重窓 | シャッターサッシ | アルミ樹脂複合 | 3+A16+3 | [12 empty] | 3.04 | シャッターによる補正 | 0.63 | 0.3 | 0.14 | - | - | - | 仕様 |  |  | 0 |  |  | 0
三協立山 | アルジオ シャッター付引違い窓 （断熱障子） | 一重窓 | シャッターサッシ | アルミ樹脂複合 | 6+G16+L3 | [6 empty] | 0 | [6 empty] | 仕様 | 0.51 | 0.3 | 0.12 | 0.32 | 0.21 | 0.09 | 仕様 |  |  | 0 |  | 0
三協立山 | アルジオ シャッター付引違い窓 （断熱障子） | 一重窓 | シャッターサッシ | アルミ樹脂複合 | 6+G16+L3 | [12 empty] | 2.11 | シャッターによる補正 | 0.51 | 0.3 | 0.12 | 0.32 | 0.21 | 0.09 | 仕様 |  |  | 0 |  | 0
三協立山 | アルジオ シャッター付引違い窓 （断熱障子） | 一重窓 | シャッターサッシ | アルミ樹脂複合 | 6+A16+3 | [8 empty] | 0 |  |  |  |  | 仕様 | 0.63 | 0.3 | 0.14 | - | - | - | 仕様 |  |  | 0 |  | 0
三協立山 | アルジオ シャッター付引違い窓 （断熱障子） | 一重窓 | シャッターサッシ | アルミ樹脂複合 | 6+A16+3 | [12 empty] | 3.04 | シャッターによる補正 | 0.63 | 0.3 | 0.14 | - | - | - | 仕様 |  |  | 0 |  | 0
三協立山 | アルジオ シャッター付引違い窓 （断熱障子） （防犯仕様） | ― | 引違い | ― | 防犯複層ガラス | [27 empty] | 0
三協立山 | アルジオ シャッター付引違い窓 （断熱障子） （トリプルガラス） | 一重窓 | シャッターサッシ | アルミ樹脂複合 | L3+G10+3+G10+L3 | 0.59 | [11 empty] | 1.36 | 計算 | 0.43 | 0.27 | 0.1 | 0.26 | 0.18 | 0.06 | 仕様 |  |  | 0
三協立山 | アルジオ シャッター付引違い窓 （断熱障子） （トリプルガラス） | 一重窓 | シャッターサッシ | アルミ樹脂複合 | L3+G10+3+G10+L3 | 0.59 | [11 empty] | 1.28 | シャッターによる補正 | 0.43 | 0.27 | 0.1 | 0.26 | 0.18 | 0.06 | 仕様 |  |  | 0
三協立山 | アルジオ シャッター付引違い窓 （断熱障子） （トリプルガラス） | 一重窓 | シャッターサッシ | アルミ樹脂複合 | L3+G10+3+G10+L3 | 0.86 | [11 empty] | 1.52 | 試験 | 0.43 | 0.27 | 0.1 | 0.26 | 0.18 | 0.06 | 仕様 |  |  | 0
三協立山 | アルジオ シャッター付引違い窓 （断熱障子） （トリプルガラス） | 一重窓 | シャッターサッシ | アルミ樹脂複合 | L3+G10+3+G10+L3 | 0.86 | [11 empty] | 1.42 | シャッターによる補正 | 0.43 | 0.27 | 0.1 | 0.26 | 0.18 | 0.06 | 仕様 |  |  | 0
三協立山 | アルジオ シャッター付引違い窓 （断熱障子） （トリプルガラス） | 一重窓 | シャッターサッシ | アルミ樹脂複合 | L4+G9+4+G9+L4 | 1 | [11 empty] | 1.68 | 試験 | 0.43 | 0.27 | 0.1 | 0.26 | 0.18 | 0.06 | 仕様 |  |  | 0
三協立山 | アルジオ シャッター付引違い窓 （断熱障子） （トリプルガラス） | 一重窓 | シャッターサッシ | アルミ樹脂複合 | L4+G9+4+G9+L4 | 1 | [11 empty] | 1.56 | シャッターによる補正 | 0.43 | 0.27 | 0.1 | 0.26 | 0.18 | 0.06 | 仕様 |  |  | 0
三協立山 | アルジオ シャッター付引違い窓 （断熱障子） （トリプルガラス） | 一重窓 | シャッターサッシ | アルミ樹脂複合 | L3+G10+3+G10+L3 |  |  |  |  | 0 | [8 empty] | 仕様 | 0.43 | 0.27 | 0.1 | 0.26 | 0.18 | 0.06 | 仕様 |  |  | 0
三協立山 | アルジオ シャッター付引違い窓 （断熱障子） （トリプルガラス） | 一重窓 | シャッターサッシ | アルミ樹脂複合 | L3+G10+3+G10+L3 | 0.59 | [11 empty] | 1.96 | シャッターによる補正 | 0.43 | 0.27 | 0.1 | 0.26 | 0.18 | 0.06 | 仕様 |  |  | 0
三協立山 | アルジオ 装飾窓 片上げ下げ窓 （断熱障子） | 一重窓 | 上げ下げ | アルミ樹脂複合 | 3+G16+L3 | 1.2 | [11 empty] | 1.83 | 計算 | 0.51 | 0.3 | 0.12 | 0.32 | 0.21 | 0.09 | 仕様 |  |  | 0 |  |  | 0
三協立山 | アルジオ 装飾窓 片上げ下げ窓 （断熱障子） | 一重窓 | 上げ下げ | アルミ樹脂複合 | 3+G16+L3 | [6 empty] | 0 | [6 empty] | 仕様 | 0.51 | 0.3 | 0.12 | 0.32 | 0.21 | 0.09 | 仕様 |  |  | 0 |  |  | 0
三協立山 | アルジオ 装飾窓 片上げ下げ窓 （断熱障子） | 一重窓 | 上げ下げ | アルミ樹脂複合 | 3+A16+L3 | [7 empty] | 0 | [5 empty] | 仕様 | 0.51 | 0.3 | 0.12 | 0.32 | 0.21 | 0.09 | 仕様 |  |  | 0 |  |  | 0
三協立山 | アルジオ 装飾窓 片上げ下げ窓 （断熱障子） | 一重窓 | 上げ下げ | アルミ樹脂複合 | 3+A16+3 | [8 empty] | 0 |  |  |  |  | 仕様 | 0.63 | 0.3 | 0.14 | - | - | - | 仕様 |  |  | 0 |  |  | 0
三協立山 | アルジオ 装飾窓 片上げ下げ窓 （断熱障子） | 一重窓 | 上げ下げ | アルミ樹脂複合 | 6+G16+L3 | [6 empty] | 0 | [6 empty] | 仕様 | 0.51 | 0.3 | 0.12 | 0.32 | 0.21 | 0.09 | 仕様 |  |  | 0 |  | 0
三協立山 | アルジオ 装飾窓 片上げ下げ窓 （断熱障子） | 一重窓 | 上げ下げ | アルミ樹脂複合 | 6+A16+3 | [8 empty] | 0 |  |  |  |  | 仕様 | 0.63 | 0.3 | 0.14 | - | - | - | 仕様 |  |  | 0 |  | 0
三協立山 | アルジオ 装飾窓 片上げ下げ窓 （断熱障子） （防犯仕様） | ― | 上げ下げ | ― | 防犯複層ガラス | [27 empty] | 0
三協立山 | アルジオ 装飾窓 片上げ下げ窓 （断熱障子） （トリプルガラス） | 一重窓 | 上げ下げ | アルミ樹脂複合 | L3+G10+3+G10+L3 | 0.59 | [11 empty] | 1.33 | 計算 | 0.43 | 0.27 | 0.1 | 0.26 | 0.18 | 0.06 | 仕様 |  |  | 0
三協立山 | アルジオ 装飾窓 片上げ下げ窓 （断熱障子） （トリプルガラス） | 一重窓 | 上げ下げ | アルミ樹脂複合 | L3+G10+3+G10+L3 | 0.86 | [11 empty] | 1.5 | 計算 | 0.43 | 0.27 | 0.1 | 0.26 | 0.18 | 0.06 | 仕様 |  |  | 0
三協立山 | アルジオ 装飾窓 片上げ下げ窓 （断熱障子） （トリプルガラス） | 一重窓 | 上げ下げ | アルミ樹脂複合 | L3+G10+3+G10+L3 | 0.96 | [11 empty] | 1.55 | 計算 | 0.43 | 0.27 | 0.1 | 0.26 | 0.18 | 0.06 | 仕様 |  |  | 0
三協立山 | アルジオ 装飾窓 片上げ下げ窓 （断熱障子） （トリプルガラス） | 一重窓 | 上げ下げ | アルミ樹脂複合 | L3+G10+3+G10+L3 |  |  |  |  | 0 | [8 empty] | 仕様 | 0.43 | 0.27 | 0.1 | 0.26 | 0.18 | 0.06 | 仕様 |  |  | 0
三協立山 | アルジオ 装飾窓 面格子付片上げ下げ窓 （断熱障子） | 一重窓 | 上げ下げ | アルミ樹脂複合 | 3+G16+L3 | 1.2 | [11 empty] | 1.83 | 計算 | 0.51 | 0.3 | 0.12 | 0.32 | 0.21 | 0.09 | 仕様 |  |  | 0 |  |  | 0
三協立山 | アルジオ 装飾窓 面格子付片上げ下げ窓 （断熱障子） | 一重窓 | 上げ下げ | アルミ樹脂複合 | 3+G16+L3 | [6 empty] | 0 | [6 empty] | 仕様 | 0.51 | 0.3 | 0.12 | 0.32 | 0.21 | 0.09 | 仕様 |  |  | 0 |  |  | 0
三協立山 | アルジオ 装飾窓 面格子付片上げ下げ窓 （断熱障子） | 一重窓 | 上げ下げ | アルミ樹脂複合 | 3+A16+L3 | [7 empty] | 0 | [5 empty] | 仕様 | 0.51 | 0.3 | 0.12 | 0.32 | 0.21 | 0.09 | 仕様 |  |  | 0 |  |  | 0
三協立山 | アルジオ 装飾窓 面格子付片上げ下げ窓 （断熱障子） | 一重窓 | 上げ下げ | アルミ樹脂複合 | 3+A16+3 | [8 empty] | 0 |  |  |  |  | 仕様 | 0.63 | 0.3 | 0.14 | - | - | - | 仕様 |  |  | 0 |  |  | 0
三協立山 | アルジオ 装飾窓 面格子付片上げ下げ窓 （断熱障子） | 一重窓 | 上げ下げ | アルミ樹脂複合 | 6+G16+L3 | [6 empty] | 0 | [6 empty] | 仕様 | 0.51 | 0.3 | 0.12 | 0.32 | 0.21 | 0.09 | 仕様 |  |  | 0 |  | 0
三協立山 | アルジオ 装飾窓 面格子付片上げ下げ窓 （断熱障子） | 一重窓 | 上げ下げ | アルミ樹脂複合 | 6+A16+3 | [8 empty] | 0 |  |  |  |  | 仕様 | 0.63 | 0.3 | 0.14 | - | - | - | 仕様 |  |  | 0 |  | 0
三協立山 | アルジオ 装飾窓 面格子付片上げ下げ窓 （断熱障子） （トリプルガラス） | 一重窓 | 上げ下げ | アルミ樹脂複合 | L3+G10+3+G10+L3 | 0.59 | [11 empty] | 1.33 | 計算 | 0.43 | 0.27 | 0.1 | 0.26 | 0.18 | 0.06 | 仕様 |  |  | 0
三協立山 | アルジオ 装飾窓 面格子付片上げ下げ窓 （断熱障子） （トリプルガラス） | 一重窓 | 上げ下げ | アルミ樹脂複合 | L3+G10+3+G10+L3 | 0.86 | [11 empty] | 1.5 | 計算 | 0.43 | 0.27 | 0.1 | 0.26 | 0.18 | 0.06 | 仕様 |  |  | 0
三協立山 | アルジオ 装飾窓 面格子付片上げ下げ窓 （断熱障子） （トリプルガラス） | 一重窓 | 上げ下げ | アルミ樹脂複合 | L3+G10+3+G10+L3 | 0.96 | [11 empty] | 1.55 | 計算 | 0.43 | 0.27 | 0.1 | 0.26 | 0.18 | 0.06 | 仕様 |  |  | 0
三協立山 | アルジオ 装飾窓 面格子付片上げ下げ窓 （断熱障子） （トリプルガラス） | 一重窓 | 上げ下げ | アルミ樹脂複合 | L3+G10+3+G10+L3 |  |  |  |  | 0 | [8 empty] | 仕様 | 0.43 | 0.27 | 0.1 | 0.26 | 0.18 | 0.06 | 仕様 |  |  | 0
三協立山 | アルジオ 装飾窓 たてすべり出し窓 オペレーター（断熱障子） | 一重窓 | たてすべり出し | アルミ樹脂複合 | 3+G16+L3 | 1.2 | [11 empty] | 1.7 | 試験 | 0.51 | 0.3 | 0.12 | 0.32 | 0.21 | 0.09 | 仕様 |  |  | 0 |  |  | 0
三協立山 | アルジオ 装飾窓 たてすべり出し窓 オペレーター（断熱障子） | 一重窓 | たてすべり出し | アルミ樹脂複合 | 3+G16+L3 | [6 empty] | 0 | [6 empty] | 仕様 | 0.51 | 0.3 | 0.12 | 0.32 | 0.21 | 0.09 | 仕様 |  |  | 0 |  |  | 0
三協立山 | アルジオ 装飾窓 たてすべり出し窓 オペレーター（断熱障子） | 一重窓 | たてすべり出し | アルミ樹脂複合 | 3+A16+L3 | [7 empty] | 0 | [5 empty] | 仕様 | 0.51 | 0.3 | 0.12 | 0.32 | 0.21 | 0.09 | 仕様 |  |  | 0 |  |  | 0
三協立山 | アルジオ 装飾窓 たてすべり出し窓 オペレーター（断熱障子） | 一重窓 | たてすべり出し | アルミ樹脂複合 | 3+A16+3 | [8 empty] | 0 |  |  |  |  | 仕様 | 0.63 | 0.3 | 0.14 | - | - | - | 仕様 |  |  | 0 |  |  | 0
三協立山 | アルジオ 装飾窓 たてすべり出し窓 オペレーター（断熱障子） | 一重窓 | たてすべり出し | アルミ樹脂複合 | 5+G16+L3 | [6 empty] | 0 | [6 empty] | 仕様 | 0.51 | 0.3 | 0.12 | 0.32 | 0.21 | 0.09 | 仕様 |  |  | 0 |  | 0
三協立山 | アルジオ 装飾窓 たてすべり出し窓 オペレーター（断熱障子） | 一重窓 | たてすべり出し | アルミ樹脂複合 | 5+A16+3 | [8 empty] | 0 |  |  |  |  | 仕様 | 0.63 | 0.3 | 0.14 | - | - | - | 仕様 |  |  | 0 |  | 0
三協立山 | アルジオ 装飾窓 たてすべり出し窓 オペレーター（断熱障子） （防犯仕様） | ― | たてすべり出し | ― | 防犯複層ガラス | [27 empty] | 0
三協立山 | アルジオ 装飾窓 たてすべり出し窓 オペレーター（断熱障子） （トリプルガラス） | 一重窓 | たてすべり出し | アルミ樹脂複合 | L3+G10+3+G10+L3 | 0.59 | [11 empty] | 1.23 | 計算 | 0.43 | 0.27 | 0.1 | 0.26 | 0.18 | 0.06 | 仕様 |  |  | 0
三協立山 | アルジオ 装飾窓 たてすべり出し窓 オペレーター（断熱障子） （トリプルガラス） | 一重窓 | たてすべり出し | アルミ樹脂複合 | L3+G10+3+G10+L3 | 0.86 | [11 empty] | 1.36 | 試験 | 0.43 | 0.27 | 0.1 | 0.26 | 0.18 | 0.06 | 仕様 |  |  | 0
三協立山 | アルジオ 装飾窓 たてすべり出し窓 オペレーター（断熱障子） （トリプルガラス） | 一重窓 | たてすべり出し | アルミ樹脂複合 | L4+G9+4+G9+L4 | 1 | [11 empty] | 1.51 | 試験 | 0.43 | 0.27 | 0.1 | 0.26 | 0.18 | 0.06 | 仕様 |  |  | 0
三協立山 | アルジオ 装飾窓 たてすべり出し窓 オペレーター（断熱障子） （トリプルガラス） | 一重窓 | たてすべり出し | アルミ樹脂複合 | L3+G10+3+G10+L3 |  |  |  |  | 0 | [8 empty] | 仕様 | 0.43 | 0.27 | 0.1 | 0.26 | 0.18 | 0.06 | 仕様 |  |  | 0
三協立山 | アルジオ 装飾窓 たてすべり出し窓 カムラッチ（断熱障子） | 一重窓 | たてすべり出し | アルミ樹脂複合 | 3+G16+L3 | 1.2 | [11 empty] | 1.7 | 試験 | 0.51 | 0.3 | 0.12 | 0.32 | 0.21 | 0.09 | 仕様 |  |  | 0 |  |  | 0
三協立山 | アルジオ 装飾窓 たてすべり出し窓 カムラッチ（断熱障子） | 一重窓 | たてすべり出し | アルミ樹脂複合 | 3+A16+L3 | [7 empty] | 0 | [5 empty] | 仕様 | 0.51 | 0.3 | 0.12 | 0.32 | 0.21 | 0.09 | 仕様 |  |  | 0 |  |  | 0
三協立山 | アルジオ 装飾窓 たてすべり出し窓 カムラッチ（断熱障子） | 一重窓 | たてすべり出し | アルミ樹脂複合 | 3+A16+3 | [8 empty] | 0 |  |  |  |  | 仕様 | 0.63 | 0.3 | 0.14 | - | - | - | 仕様 |  |  | 0 |  |  | 0
三協立山 | アルジオ 装飾窓 たてすべり出し窓 カムラッチ（断熱障子） | 一重窓 | たてすべり出し | アルミ樹脂複合 | 5+G16+L3 | [6 empty] | 0 | [6 empty] | 仕様 | 0.51 | 0.3 | 0.12 | 0.32 | 0.21 | 0.09 | 仕様 |  |  | 0 |  | 0
三協立山 | アルジオ 装飾窓 たてすべり出し窓 カムラッチ（断熱障子） | 一重窓 | たてすべり出し | アルミ樹脂複合 | 5+A16+3 | [8 empty] | 0 |  |  |  |  | 仕様 | 0.63 | 0.3 | 0.14 | - | - | - | 仕様 |  |  | 0 |  | 0
三協立山 | アルジオ 装飾窓 たてすべり出し窓 カムラッチ（断熱障子） （トリプルガラス） | 一重窓 | たてすべり出し | アルミ樹脂複合 | L3+G10+3+G10+L3 | 0.59 | [11 empty] | 1.23 | 計算 | 0.43 | 0.27 | 0.1 | 0.26 | 0.18 | 0.06 | 仕様 |  |  | 0
三協立山 | アルジオ 装飾窓 たてすべり出し窓 カムラッチ（断熱障子） （トリプルガラス） | 一重窓 | たてすべり出し | アルミ樹脂複合 | L3+G10+3+G10+L3 | 0.86 | [11 empty] | 1.36 | 試験 | 0.43 | 0.27 | 0.1 | 0.26 | 0.18 | 0.06 | 仕様 |  |  | 0
三協立山 | アルジオ 装飾窓 たてすべり出し窓 カムラッチ（断熱障子） （トリプルガラス） | 一重窓 | たてすべり出し | アルミ樹脂複合 | L4+G9+4+G9+L4 | 1 | [11 empty] | 1.51 | 試験 | 0.43 | 0.27 | 0.1 | 0.26 | 0.18 | 0.06 | 仕様 |  |  | 0
三協立山 | アルジオ 装飾窓 たてすべり出し窓 カムラッチ（断熱障子） （トリプルガラス） | 一重窓 | たてすべり出し | アルミ樹脂複合 | L3+G10+3+G10+L3 |  |  |  |  | 0 | [8 empty] | 仕様 | 0.43 | 0.27 | 0.1 | 0.26 | 0.18 | 0.06 | 仕様 |  |  | 0
三協立山 | アルジオ 装飾窓 すべり出し窓 オペレーター（断熱障子） | 一重窓 | すべり出し | アルミ樹脂複合 | 3+G16+L3 | 1.2 | [11 empty] | 1.7 | 試験 | 0.51 | 0.3 | 0.12 | 0.32 | 0.21 | 0.09 | 仕様 |  |  | 0 |  |  | 0
三協立山 | アルジオ 装飾窓 すべり出し窓 オペレーター（断熱障子） | 一重窓 | すべり出し | アルミ樹脂複合 | 3+G16+L3 | [6 empty] | 0 | [6 empty] | 仕様 | 0.51 | 0.3 | 0.12 | 0.32 | 0.21 | 0.09 | 仕様 |  |  | 0 |  |  | 0
三協立山 | アルジオ 装飾窓 すべり出し窓 オペレーター（断熱障子） | 一重窓 | すべり出し | アルミ樹脂複合 | 3+A16+L3 | [7 empty] | 0 | [5 empty] | 仕様 | 0.51 | 0.3 | 0.12 | 0.32 | 0.21 | 0.09 | 仕様 |  |  | 0 |  |  | 0
三協立山 | アルジオ 装飾窓 すべり出し窓 オペレーター（断熱障子） | 一重窓 | すべり出し | アルミ樹脂複合 | 3+A16+3 | [8 empty] | 0 |  |  |  |  | 仕様 | 0.63 | 0.3 | 0.14 | - | - | - | 仕様 |  |  | 0 |  |  | 0
三協立山 | アルジオ 装飾窓 すべり出し窓 オペレーター（断熱障子） | 一重窓 | すべり出し | アルミ樹脂複合 | 5+G16+L3 | [6 empty] | 0 | [6 empty] | 仕様 | 0.51 | 0.3 | 0.12 | 0.32 | 0.21 | 0.09 | 仕様 |  |  | 0 |  | 0
三協立山 | アルジオ 装飾窓 すべり出し窓 オペレーター（断熱障子） | 一重窓 | すべり出し | アルミ樹脂複合 | 5+A16+3 | [8 empty] | 0 |  |  |  |  | 仕様 | 0.63 | 0.3 | 0.14 | - | - | - | 仕様 |  |  | 0 |  | 0
三協立山 | アルジオ 装飾窓 すべり出し窓 オペレーター（断熱障子） （トリプルガラス） | 一重窓 | すべり出し | アルミ樹脂複合 | L3+G10+3+G10+L3 | 0.59 | [11 empty] | 1.23 | 計算 | 0.43 | 0.27 | 0.1 | 0.26 | 0.18 | 0.06 | 仕様 |  |  | 0
三協立山 | アルジオ 装飾窓 すべり出し窓 オペレーター（断熱障子） （トリプルガラス） | 一重窓 | すべり出し | アルミ樹脂複合 | L3+G10+3+G10+L3 | 0.86 | [11 empty] | 1.36 | 試験 | 0.43 | 0.27 | 0.1 | 0.26 | 0.18 | 0.06 | 仕様 |  |  | 0
三協立山 | アルジオ 装飾窓 すべり出し窓 オペレーター（断熱障子） （トリプルガラス） | 一重窓 | すべり出し | アルミ樹脂複合 | L4+G9+4+G9+L4 | 1 | [11 empty] | 1.51 | 試験 | 0.43 | 0.27 | 0.1 | 0.26 | 0.18 | 0.06 | 仕様 |  |  | 0
三協立山 | アルジオ 装飾窓 すべり出し窓 オペレーター（断熱障子） （トリプルガラス） | 一重窓 | すべり出し | アルミ樹脂複合 | L3+G10+3+G10+L3 |  |  |  |  | 0 | [8 empty] | 仕様 | 0.43 | 0.27 | 0.1 | 0.26 | 0.18 | 0.06 | 仕様 |  |  | 0
三協立山 | アルジオ 装飾窓 すべり出し窓 カムラッチ（断熱障子） | 一重窓 | すべり出し | アルミ樹脂複合 | 3+G16+L3 | 1.2 | [11 empty] | 1.7 | 試験 | 0.51 | 0.3 | 0.12 | 0.32 | 0.21 | 0.09 | 仕様 |  |  | 0 |  |  | 0
三協立山 | アルジオ 装飾窓 すべり出し窓 カムラッチ（断熱障子） | 一重窓 | すべり出し | アルミ樹脂複合 | 3+A16+L3 | [7 empty] | 0 | [5 empty] | 仕様 | 0.51 | 0.3 | 0.12 | 0.32 | 0.21 | 0.09 | 仕様 |  |  | 0 |  |  | 0
三協立山 | アルジオ 装飾窓 すべり出し窓 カムラッチ（断熱障子） | 一重窓 | すべり出し | アルミ樹脂複合 | 3+A16+3 | [8 empty] | 0 |  |  |  |  | 仕様 | 0.63 | 0.3 | 0.14 | - | - | - | 仕様 |  |  | 0 |  |  | 0
三協立山 | アルジオ 装飾窓 すべり出し窓 カムラッチ（断熱障子） | 一重窓 | すべり出し | アルミ樹脂複合 | 5+G16+L3 | [6 empty] | 0 | [6 empty] | 仕様 | 0.51 | 0.3 | 0.12 | 0.32 | 0.21 | 0.09 | 仕様 |  |  | 0 |  | 0
三協立山 | アルジオ 装飾窓 すべり出し窓 カムラッチ（断熱障子） | 一重窓 | すべり出し | アルミ樹脂複合 | 5+A16+3 | [8 empty] | 0 |  |  |  |  | 仕様 | 0.63 | 0.3 | 0.14 | - | - | - | 仕様 |  |  | 0 |  | 0
三協立山 | アルジオ 装飾窓 すべり出し窓 カムラッチ（断熱障子） （トリプルガラス） | 一重窓 | すべり出し | アルミ樹脂複合 | L3+G10+3+G10+L3 | 0.59 | [11 empty] | 1.23 | 計算 | 0.43 | 0.27 | 0.1 | 0.26 | 0.18 | 0.06 | 仕様 |  |  | 0
三協立山 | アルジオ 装飾窓 すべり出し窓 カムラッチ（断熱障子） （トリプルガラス） | 一重窓 | すべり出し | アルミ樹脂複合 | L3+G10+3+G10+L3 | 0.86 | [11 empty] | 1.36 | 試験 | 0.43 | 0.27 | 0.1 | 0.26 | 0.18 | 0.06 | 仕様 |  |  | 0
三協立山 | アルジオ 装飾窓 すべり出し窓 カムラッチ（断熱障子） （トリプルガラス） | 一重窓 | すべり出し | アルミ樹脂複合 | L4+G9+4+G9+L4 | 1 | [11 empty] | 1.51 | 試験 | 0.43 | 0.27 | 0.1 | 0.26 | 0.18 | 0.06 | 仕様 |  |  | 0
三協立山 | アルジオ 装飾窓 すべり出し窓 カムラッチ（断熱障子） （トリプルガラス） | 一重窓 | すべり出し | アルミ樹脂複合 | L3+G10+3+G10+L3 |  |  |  |  | 0 | [8 empty] | 仕様 | 0.43 | 0.27 | 0.1 | 0.26 | 0.18 | 0.06 | 仕様 |  |  | 0
三協立山 | アルジオ 装飾窓 高所用すべり出し窓 オペレーター（断熱障子） | 一重窓 | すべり出し | アルミ樹脂複合 | 3+G16+L3 | 1.2 | [11 empty] | 1.7 | 試験 | 0.51 | 0.3 | 0.12 | 0.32 | 0.21 | 0.09 | 仕様 |  |  | 0 |  |  | 0
三協立山 | アルジオ 装飾窓 高所用すべり出し窓 オペレーター（断熱障子） | 一重窓 | すべり出し | アルミ樹脂複合 | 3+G16+L3 | [6 empty] | 0 | [6 empty] | 仕様 | 0.51 | 0.3 | 0.12 | 0.32 | 0.21 | 0.09 | 仕様 |  |  | 0 |  |  | 0
三協立山 | アルジオ 装飾窓 高所用すべり出し窓 オペレーター（断熱障子） | 一重窓 | すべり出し | アルミ樹脂複合 | 3+A16+L3 | [7 empty] | 0 | [5 empty] | 仕様 | 0.51 | 0.3 | 0.12 | 0.32 | 0.21 | 0.09 | 仕様 |  |  | 0 |  |  | 0
三協立山 | アルジオ 装飾窓 高所用すべり出し窓 オペレーター（断熱障子） | 一重窓 | すべり出し | アルミ樹脂複合 | 3+A16+3 | [8 empty] | 0 |  |  |  |  | 仕様 | 0.63 | 0.3 | 0.14 | - | - | - | 仕様 |  |  | 0 |  |  | 0
三協立山 | アルジオ 装飾窓 高所用すべり出し窓 オペレーター（断熱障子） | 一重窓 | すべり出し | アルミ樹脂複合 | 5+G16+L3 | [6 empty] | 0 | [6 empty] | 仕様 | 0.51 | 0.3 | 0.12 | 0.32 | 0.21 | 0.09 | 仕様 |  |  | 0 |  | 0
三協立山 | アルジオ 装飾窓 高所用すべり出し窓 オペレーター（断熱障子） | 一重窓 | すべり出し | アルミ樹脂複合 | 5+A16+3 | [8 empty] | 0 |  |  |  |  | 仕様 | 0.63 | 0.3 | 0.14 | - | - | - | 仕様 |  |  | 0 |  | 0
三協立山 | アルジオ 装飾窓 高所用すべり出し窓 オペレーター（断熱障子） （トリプルガラス） | 一重窓 | すべり出し | アルミ樹脂複合 | L3+G10+3+G10+L3 | 0.59 | [11 empty] | 1.23 | 計算 | 0.43 | 0.27 | 0.1 | 0.26 | 0.18 | 0.06 | 仕様 |  |  | 0
三協立山 | アルジオ 装飾窓 高所用すべり出し窓 オペレーター（断熱障子） （トリプルガラス） | 一重窓 | すべり出し | アルミ樹脂複合 | L3+G10+3+G10+L3 | 0.86 | [11 empty] | 1.36 | 試験 | 0.43 | 0.27 | 0.1 | 0.26 | 0.18 | 0.06 | 仕様 |  |  | 0
三協立山 | アルジオ 装飾窓 高所用すべり出し窓 オペレーター（断熱障子） （トリプルガラス） | 一重窓 | すべり出し | アルミ樹脂複合 | L4+G9+4+G9+L4 | 1 | [11 empty] | 1.51 | 試験 | 0.43 | 0.27 | 0.1 | 0.26 | 0.18 | 0.06 | 仕様 |  |  | 0
三協立山 | アルジオ 装飾窓 高所用すべり出し窓 オペレーター（断熱障子） （トリプルガラス） | 一重窓 | すべり出し | アルミ樹脂複合 | L3+G10+3+G10+L3 |  |  |  |  | 0 | [8 empty] | 仕様 | 0.43 | 0.27 | 0.1 | 0.26 | 0.18 | 0.06 | 仕様 |  |  | 0
三協立山 | アルジオ 装飾窓 ＦＩＸ窓 | 一重窓 | FIX | アルミ樹脂複合 | 3+G16+L3 | 1.2 | [11 empty] | 1.7 | 試験 | 0.51 | 0.3 | 0.12 | 0.32 | 0.21 | 0.09 | 仕様 |  |  | 0 |  |  | 0
三協立山 | アルジオ 装飾窓 ＦＩＸ窓 | 一重窓 | FIX | アルミ樹脂複合 | 3+G16+L3 | [6 empty] | 0 | [6 empty] | 仕様 | 0.51 | 0.3 | 0.12 | 0.32 | 0.21 | 0.09 | 仕様 |  |  | 0 |  |  | 0
三協立山 | アルジオ 装飾窓 ＦＩＸ窓 | 一重窓 | FIX | アルミ樹脂複合 | 3+A16+L3 | [7 empty] | 0 | [5 empty] | 仕様 | 0.51 | 0.3 | 0.12 | 0.32 | 0.21 | 0.09 | 仕様 |  |  | 0 |  |  | 0
三協立山 | アルジオ 装飾窓 ＦＩＸ窓 | 一重窓 | FIX | アルミ樹脂複合 | 3+A16+3 | [8 empty] | 0 |  |  |  |  | 仕様 | 0.63 | 0.3 | 0.14 | - | - | - | 仕様 |  |  | 0 |  |  | 0
三協立山 | アルジオ 装飾窓 ＦＩＸ窓 | 一重窓 | FIX | アルミ樹脂複合 | 5+G16+L3 | [6 empty] | 0 | [6 empty] | 仕様 | 0.51 | 0.3 | 0.12 | 0.32 | 0.21 | 0.09 | 仕様 |  |  | 0 |  | 0
三協立山 | アルジオ 装飾窓 ＦＩＸ窓 | 一重窓 | FIX | アルミ樹脂複合 | 5+A16+3 | [8 empty] | 0 |  |  |  |  | 仕様 | 0.63 | 0.3 | 0.14 | - | - | - | 仕様 |  |  | 0 |  | 0
三協立山 | アルジオ 装飾窓 ＦＩＸ窓 （トリプルガラス） | 一重窓 | FIX | アルミ樹脂複合 | L3+G10+3+G10+L3 | 0.59 | [11 empty] | 1.23 | 計算 | 0.43 | 0.27 | 0.1 | 0.26 | 0.18 | 0.06 | 仕様 |  |  | 0
三協立山 | アルジオ 装飾窓 ＦＩＸ窓 （トリプルガラス） | 一重窓 | FIX | アルミ樹脂複合 | L3+G10+3+G10+L3 | 0.86 | [11 empty] | 1.36 | 試験 | 0.43 | 0.27 | 0.1 | 0.26 | 0.18 | 0.06 | 仕様 |  |  | 0
三協立山 | アルジオ 装飾窓 ＦＩＸ窓 （トリプルガラス） | 一重窓 | FIX | アルミ樹脂複合 | L4+G9+4+G9+L4 | 1 | [11 empty] | 1.51 | 試験 | 0.43 | 0.27 | 0.1 | 0.26 | 0.18 | 0.06 | 仕様 |  |  | 0
三協立山 | アルジオ 装飾窓 ＦＩＸ窓 （トリプルガラス） | 一重窓 | FIX | アルミ樹脂複合 | L3+G10+3+G10+L3 |  |  |  |  | 0 | [8 empty] | 仕様 | 0.43 | 0.27 | 0.1 | 0.26 | 0.18 | 0.06 | 仕様 |  |  | 0
三協立山 | アルジオ 装飾窓 内倒し窓（断熱障子） | 一重窓 | 内倒し | アルミ樹脂複合 | 3+G16+L3 | 1.2 | [11 empty] | 1.7 | 試験 | 0.51 | 0.3 | 0.12 | 0.32 | 0.21 | 0.09 | 仕様 |  |  | 0 |  |  | 0
三協立山 | アルジオ 装飾窓 内倒し窓（断熱障子） | 一重窓 | 内倒し | アルミ樹脂複合 | 3+G16+L3 | [6 empty] | 0 | [6 empty] | 仕様 | 0.51 | 0.3 | 0.12 | 0.32 | 0.21 | 0.09 | 仕様 |  |  | 0 |  |  | 0
三協立山 | アルジオ 装飾窓 内倒し窓（断熱障子） | 一重窓 | 内倒し | アルミ樹脂複合 | 3+A16+L3 | [7 empty] | 0 | [5 empty] | 仕様 | 0.51 | 0.3 | 0.12 | 0.32 | 0.21 | 0.09 | 仕様 |  |  | 0 |  |  | 0
三協立山 | アルジオ 装飾窓 内倒し窓（断熱障子） | 一重窓 | 内倒し | アルミ樹脂複合 | 3+A16+3 | [8 empty] | 0 |  |  |  |  | 仕様 | 0.63 | 0.3 | 0.14 | - | - | - | 仕様 |  |  | 0 |  |  | 0
三協立山 | アルジオ 装飾窓 内倒し窓（断熱障子） | 一重窓 | 内倒し | アルミ樹脂複合 | 5+G16+L3 | [6 empty] | 0 | [6 empty] | 仕様 | 0.51 | 0.3 | 0.12 | 0.32 | 0.21 | 0.09 | 仕様 |  |  | 0 |  | 0
三協立山 | アルジオ 装飾窓 内倒し窓（断熱障子） | 一重窓 | 内倒し | アルミ樹脂複合 | 5+A16+3 | [8 empty] | 0 |  |  |  |  | 仕様 | 0.63 | 0.3 | 0.14 | - | - | - | 仕様 |  |  | 0 |  | 0
三協立山 | アルジオ 装飾窓 内倒し窓（断熱障子） （トリプルガラス） | 一重窓 | 内倒し | アルミ樹脂複合 | L3+G10+3+G10+L3 | 0.59 | [11 empty] | 1.23 | 計算 | 0.43 | 0.27 | 0.1 | 0.26 | 0.18 | 0.06 | 仕様 |  |  | 0
三協立山 | アルジオ 装飾窓 内倒し窓（断熱障子） （トリプルガラス） | 一重窓 | 内倒し | アルミ樹脂複合 | L3+G10+3+G10+L3 | 0.86 | [11 empty] | 1.36 | 試験 | 0.43 | 0.27 | 0.1 | 0.26 | 0.18 | 0.06 | 仕様 |  |  | 0
三協立山 | アルジオ 装飾窓 内倒し窓（断熱障子） （トリプルガラス） | 一重窓 | 内倒し | アルミ樹脂複合 | L4+G9+4+G9+L4 | 1 | [11 empty] | 1.51 | 試験 | 0.43 | 0.27 | 0.1 | 0.26 | 0.18 | 0.06 | 仕様 |  |  | 0
三協立山 | アルジオ 装飾窓 内倒し窓（断熱障子） （トリプルガラス） | 一重窓 | 内倒し | アルミ樹脂複合 | L3+G10+3+G10+L3 |  |  |  |  | 0 | [8 empty] | 仕様 | 0.43 | 0.27 | 0.1 | 0.26 | 0.18 | 0.06 | 仕様 |  |  | 0
三協立山 | アルジオ 装飾窓 外倒し窓（断熱障子） | 一重窓 | 外倒し | アルミ樹脂複合 | 3+G16+L3 | 1.2 | [11 empty] | 1.7 | 試験 | 0.51 | 0.3 | 0.12 | 0.32 | 0.21 | 0.09 | 仕様 |  |  | 0 |  |  | 0
三協立山 | アルジオ 装飾窓 外倒し窓（断熱障子） | 一重窓 | 外倒し | アルミ樹脂複合 | 3+G16+L3 | [6 empty] | 0 | [6 empty] | 仕様 | 0.51 | 0.3 | 0.12 | 0.32 | 0.21 | 0.09 | 仕様 |  |  | 0 |  |  | 0
三協立山 | アルジオ 装飾窓 外倒し窓（断熱障子） | 一重窓 | 外倒し | アルミ樹脂複合 | 3+A16+L3 | [7 empty] | 0 | [5 empty] | 仕様 | 0.51 | 0.3 | 0.12 | 0.32 | 0.21 | 0.09 | 仕様 |  |  | 0 |  |  | 0
三協立山 | アルジオ 装飾窓 外倒し窓（断熱障子） | 一重窓 | 外倒し | アルミ樹脂複合 | 3+A16+3 | [8 empty] | 0 |  |  |  |  | 仕様 | 0.63 | 0.3 | 0.14 | - | - | - | 仕様 |  |  | 0 |  |  | 0
三協立山 | アルジオ 装飾窓 外倒し窓（断熱障子） | 一重窓 | 外倒し | アルミ樹脂複合 | 5+G16+L3 | [6 empty] | 0 | [6 empty] | 仕様 | 0.51 | 0.3 | 0.12 | 0.32 | 0.21 | 0.09 | 仕様 |  |  | 0 |  | 0
三協立山 | アルジオ 装飾窓 外倒し窓（断熱障子） | 一重窓 | 外倒し | アルミ樹脂複合 | 5+A16+3 | [8 empty] | 0 |  |  |  |  | 仕様 | 0.63 | 0.3 | 0.14 | - | - | - | 仕様 |  |  | 0 |  | 0
三協立山 | アルジオ 装飾窓 外倒し窓（断熱障子） （トリプルガラス） | 一重窓 | 外倒し | アルミ樹脂複合 | L3+G10+3+G10+L3 | 0.59 | [11 empty] | 1.23 | 計算 | 0.43 | 0.27 | 0.1 | 0.26 | 0.18 | 0.06 | 仕様 |  |  | 0
三協立山 | アルジオ 装飾窓 外倒し窓（断熱障子） （トリプルガラス） | 一重窓 | 外倒し | アルミ樹脂複合 | L3+G10+3+G10+L3 | 0.86 | [11 empty] | 1.36 | 試験 | 0.43 | 0.27 | 0.1 | 0.26 | 0.18 | 0.06 | 仕様 |  |  | 0
三協立山 | アルジオ 装飾窓 外倒し窓（断熱障子） （トリプルガラス） | 一重窓 | 外倒し | アルミ樹脂複合 | L4+G9+4+G9+L4 | 1 | [11 empty] | 1.51 | 試験 | 0.43 | 0.27 | 0.1 | 0.26 | 0.18 | 0.06 | 仕様 |  |  | 0
三協立山 | アルジオ 装飾窓 外倒し窓（断熱障子） （トリプルガラス） | 一重窓 | 外倒し | アルミ樹脂複合 | L3+G10+3+G10+L3 |  |  |  |  | 0 | [8 empty] | 仕様 | 0.43 | 0.27 | 0.1 | 0.26 | 0.18 | 0.06 | 仕様 |  |  | 0
三協立山 | アルジオ 採風勝手口ドア | ドア | 勝手口ドア | アルミ樹脂複合 | 3+G16+L3 | [6 empty] | 0 | [6 empty] | 仕様 | 0.51 | - | - | 0.32 | - | - | 仕様 |  |  | 0 |  |  | 0
三協立山 | アルジオ 採風勝手口ドア | ドア | 勝手口ドア | アルミ樹脂複合 | 3+A16+L3 | [7 empty] | 0 | [5 empty] | 仕様 | 0.51 | - | - | 0.32 | - | - | 仕様 |  |  | 0 |  |  | 0
三協立山 | アルジオ 採風勝手口ドア | ドア | 勝手口ドア | アルミ樹脂複合 | 3+A16+3 | [8 empty] | 0 |  |  |  |  | 仕様 | 0.63 | - | - | - | - | - | 仕様 |  |  | 0 |  |  | 0
三協立山 | アルジオ 採風勝手口ドア | ドア | 勝手口ドア | アルミ樹脂複合 | 5+G16+L3 | [6 empty] | 0 | [6 empty] | 仕様 | 0.51 | - | - | 0.32 | - | - | 仕様 |  |  | 0 |  | 0
三協立山 | アルジオ 採風勝手口ドア | ドア | 勝手口ドア | アルミ樹脂複合 | 5+A16+3 | [8 empty] | 0 |  |  |  |  | 仕様 | 0.63 | - | - | - | - | - | 仕様 |  |  | 0 |  | 0
三協立山 | アルジオ 採風勝手口ドア （トリプルガラス） | ドア | 勝手口ドア | アルミ樹脂複合 | L3+G10+3+G10+L3 | 0.86 | [11 empty] | 1.78 | 試験 | 0.43 | - | - | 0.26 | - | - | 仕様 |  |  | 0 |  | 0
三協立山 | アルジオ 採風勝手口ドア （トリプルガラス） | ドア | 勝手口ドア | アルミ樹脂複合 | L4+G9+4+G9+L4 | 1 | [11 empty] | 1.84 | 試験 | 0.43 | - | - | 0.26 | - | - | 仕様 |  |  | 0 |  | 0
三協立山 | アルジオ 勝手口ドア（中さん無） | ドア | 勝手口ドア | アルミ樹脂複合 | 3+G16+L3 | 1.2 | [11 empty] | 1.7 | 試験 | 0.51 | - | - | 0.32 | - | - | 仕様 |  |  | 0 |  |  | 0
三協立山 | アルジオ 勝手口ドア（中さん無） | ドア | 勝手口ドア | アルミ樹脂複合 | 3+G16+L3 | [6 empty] | 0 | [6 empty] | 仕様 | 0.51 | - | - | 0.32 | - | - | 仕様 |  |  | 0 |  |  | 0
三協立山 | アルジオ 勝手口ドア（中さん無） | ドア | 勝手口ドア | アルミ樹脂複合 | 3+A16+L3 | [7 empty] | 0 | [5 empty] | 仕様 | 0.51 | - | - | 0.32 | - | - | 仕様 |  |  | 0 |  |  | 0
三協立山 | アルジオ 勝手口ドア（中さん無） | ドア | 勝手口ドア | アルミ樹脂複合 | 3+A16+3 | [8 empty] | 0 |  |  |  |  | 仕様 | 0.63 | - | - | - | - | - | 仕様 |  |  | 0 |  |  | 0
三協立山 | アルジオ 勝手口ドア（中さん無） | ドア | 勝手口ドア | アルミ樹脂複合 | 5+G16+L3 | [6 empty] | 0 | [6 empty] | 仕様 | 0.51 | - | - | 0.32 | - | - | 仕様 |  |  | 0 |  | 0
三協立山 | アルジオ 勝手口ドア（中さん無） | ドア | 勝手口ドア | アルミ樹脂複合 | 5+A16+3 | [8 empty] | 0 |  |  |  |  | 仕様 | 0.63 | - | - | - | - | - | 仕様 |  |  | 0 |  | 0
三協立山 | アルジオ 勝手口ドア（中さん無） （トリプルガラス） | ドア | 勝手口ドア | アルミ樹脂複合 | L3+G10+3+G10+L3 | 0.59 | [11 empty] | 1.23 | 計算 | 0.43 | 0.27 | 0.1 | 0.26 | 0.18 | 0.06 | 仕様 |  |  | 0
三協立山 | アルジオ 勝手口ドア（中さん無） （トリプルガラス） | ドア | 勝手口ドア | アルミ樹脂複合 | L3+G10+3+G10+L3 | 0.86 | [11 empty] | 1.36 | 試験 | 0.43 | 0.27 | 0.1 | 0.26 | 0.18 | 0.06 | 仕様 |  |  | 0
三協立山 | アルジオ 勝手口ドア（中さん無） （トリプルガラス） | ドア | 勝手口ドア | アルミ樹脂複合 | L4+G9+4+G9+L4 | 1 | [11 empty] | 1.51 | 試験 | 0.43 | 0.27 | 0.1 | 0.26 | 0.18 | 0.06 | 仕様 |  |  | 0
三協立山 | アルジオ 勝手口ドア（中さん無） （トリプルガラス） | ドア | 勝手口ドア | アルミ樹脂複合 | L3+G10+3+G10+L3 |  |  |  |  | 0 | [8 empty] | 仕様 | 0.43 | 0.27 | 0.1 | 0.26 | 0.18 | 0.06 | 仕様 |  |  | 0
三協立山 | アルジオ 勝手口ドア（中さん付） | ドア | 勝手口ドア | アルミ樹脂複合 | 3+G16+L3 | 1.2 | [11 empty] | 2.09 | 試験 | 0.51 | - | - | 0.32 | - | - | 仕様 |  |  | 0 |  |  | 0
三協立山 | アルジオ 勝手口ドア（中さん付） | ドア | 勝手口ドア | アルミ樹脂複合 | 3+G16+L3 | [6 empty] | 0 | [6 empty] | 仕様 | 0.51 | - | - | 0.32 | - | - | 仕様 |  |  | 0 |  |  | 0
三協立山 | アルジオ 勝手口ドア（中さん付） | ドア | 勝手口ドア | アルミ樹脂複合 | 3+A16+L3 | [7 empty] | 0 | [5 empty] | 仕様 | 0.51 | - | - | 0.32 | - | - | 仕様 |  |  | 0 |  |  | 0
三協立山 | アルジオ 勝手口ドア（中さん付） | ドア | 勝手口ドア | アルミ樹脂複合 | 3+A16+3 | [8 empty] | 0 |  |  |  |  | 仕様 | 0.63 | - | - | - | - | - | 仕様 |  |  | 0 |  |  | 0
三協立山 | アルジオ 勝手口ドア（中さん付） | ドア | 勝手口ドア | アルミ樹脂複合 | 5+G16+L3 | [6 empty] | 0 | [6 empty] | 仕様 | 0.51 | - | - | 0.32 | - | - | 仕様 |  |  | 0 |  | 0
三協立山 | アルジオ 勝手口ドア（中さん付） | ドア | 勝手口ドア | アルミ樹脂複合 | 5+A16+3 | [8 empty] | 0 |  |  |  |  | 仕様 | 0.63 | - | - | - | - | - | 仕様 |  |  | 0 |  | 0
三協立山 | アルジオ 勝手口ドア（腰パネル付） | ドア | 勝手口ドア | アルミ樹脂複合 | 3+G16+L3 | 1.2 | [11 empty] | 1.87 | 試験 | - | - | - | 0.06 | - | - | 計算 |  |  | 0 |  |  | 0
三協立山 | アルジオ 勝手口ドア（防犯仕様） | ― | 勝手口ドア | ― | 防犯複層ガラス | [27 empty] | 0
三協立山 | アルジオ テラスドア | ドア | テラスドア | アルミ樹脂複合 | 3+G16+L3 | 1.2 | [11 empty] | 1.7 | 試験 | 0.51 | - | - | 0.32 | - | - | 仕様 |  |  | 0 |  |  | 0
三協立山 | アルジオ テラスドア | ドア | テラスドア | アルミ樹脂複合 | 3+G16+L3 | [6 empty] | 0 | [6 empty] | 仕様 | 0.51 | - | - | 0.32 | - | - | 仕様 |  |  | 0 |  |  | 0
三協立山 | アルジオ テラスドア | ドア | テラスドア | アルミ樹脂複合 | 3+A16+L3 | [7 empty] | 0 | [5 empty] | 仕様 | 0.51 | - | - | 0.32 | - | - | 仕様 |  |  | 0 |  |  | 0
三協立山 | アルジオ テラスドア | ドア | テラスドア | アルミ樹脂複合 | 3+A16+3 | [8 empty] | 0 |  |  |  |  | 仕様 | 0.63 | - | - | - | - | - | 仕様 |  |  | 0 |  |  | 0
三協立山 | アルジオ テラスドア | ドア | テラスドア | アルミ樹脂複合 | 5+G16+L3 | [6 empty] | 0 | [6 empty] | 仕様 | 0.51 | - | - | 0.32 | - | - | 仕様 |  |  | 0 |  | 0
三協立山 | アルジオ テラスドア | ドア | テラスドア | アルミ樹脂複合 | 5+A16+3 | [8 empty] | 0 |  |  |  |  | 仕様 | 0.63 | - | - | - | - | - | 仕様 |  |  | 0 |  | 0
三協立山 | アルジオ テラスドア（防犯仕様） | ― | テラスドア | ― | 防犯複層ガラス | [27 empty] | 0
三協立山 | アルジオ テラスドア （トリプルガラス） | ドア | テラスドア | アルミ樹脂複合 | L3+G10+3+G10+L3 | 0.59 | [11 empty] | 1.23 | 計算 | 0.43 | 0.27 | 0.1 | 0.26 | 0.18 | 0.06 | 仕様 |  |  | 0
三協立山 | アルジオ テラスドア （トリプルガラス） | ドア | テラスドア | アルミ樹脂複合 | L3+G10+3+G10+L3 | 0.86 | [11 empty] | 1.36 | 試験 | 0.43 | 0.27 | 0.1 | 0.26 | 0.18 | 0.06 | 仕様 |  |  | 0
三協立山 | アルジオ テラスドア （トリプルガラス） | ドア | テラスドア | アルミ樹脂複合 | L4+G9+4+G9+L4 | 1 | [11 empty] | 1.51 | 試験 | 0.43 | 0.27 | 0.1 | 0.26 | 0.18 | 0.06 | 仕様 |  |  | 0
三協立山 | アルジオ テラスドア （トリプルガラス） | ドア | テラスドア | アルミ樹脂複合 | L3+G10+3+G10+L3 |  |  |  |  | 0 | [8 empty] | 仕様 | 0.43 | 0.27 | 0.1 | 0.26 | 0.18 | 0.06 | 仕様 |  |  | 0
三協立山 | マディオＪ 引違い窓（断熱障子） | 一重窓 | 引違い | アルミ樹脂複合 | 3+A10+6 | [9 empty] | 0 |  |  |  | 仕様 | 0.63 | 0.3 | 0.14 | - | - | - | 仕様 |  |  | 0 |  | 0
三協立山 | マディオＪ 引違い窓（断熱障子） | 一重窓 | 引違い | アルミ樹脂複合 | 3+A12+L3 | 1.7 | [11 empty] | 2.2 | 試験 | 0.51 | 0.3 | 0.12 | 0.32 | 0.21 | 0.09 | 仕様 |  |  | 0 |  |  | 0
三協立山 | マディオＪ 引違い窓（断熱障子） | 一重窓 | 引違い | アルミ樹脂複合 | 3+A12+3 | [8 empty] | 0 |  |  |  |  | 仕様 | 0.63 | 0.3 | 0.14 | - | - | - | 仕様 |  |  | 0 |  |  | 0
三協立山 | マディオＪ 引違い窓（断熱障子） | ― | 引違い | ― | 防犯複層ガラス | [27 empty] | 0
三協立山 | マディオＪ 引違い窓（断熱障子） | 一重窓 | 引違い | アルミ樹脂複合 | 3+G16+L3 | 1.2 | [11 empty] | 1.87 | 試験 | 0.51 | 0.3 | 0.12 | 0.32 | 0.21 | 0.09 | 仕様 |  |  | 0 |  |  | 0
三協立山 | マディオＪ 引違い窓（断熱障子） | 一重窓 | 引違い | アルミ樹脂複合 | 3+G14+L3 | [6 empty] | 0 | [6 empty] | 仕様 | 0.51 | 0.3 | 0.12 | 0.32 | 0.21 | 0.09 | 仕様 |  |  | 0 |  |  | 0
三協立山 | マディオＪ 引違い窓（断熱障子） | 一重窓 | 引違い | アルミ樹脂複合 | 3+G12+L3 | [7 empty] | 0 | [5 empty] | 仕様 | 0.51 | 0.3 | 0.12 | 0.32 | 0.21 | 0.09 | 仕様 |  |  | 0 |  |  | 0
三協立山 | マディオＪ 引違い窓（断熱障子） | 一重窓 | 引違い | アルミ樹脂複合 | 6+A8+L4 | [8 empty] | 0 |  |  |  |  | 仕様 | 0.51 | 0.3 | 0.12 | 0.32 | 0.21 | 0.09 | 仕様 |  |  | 0 |  | 0
三協立山 | マディオＪ 引違い窓（断熱障子） | 一重窓 | 引違い | アルミ樹脂複合 | 6+A8+4 | [9 empty] | 0 |  |  |  | 仕様 | 0.63 | 0.3 | 0.14 | - | - | - | 仕様 |  |  | 0 |  | 0
三協立山 | マディオＪ 引違い窓（ＵＤ断熱障子） | 一重窓 | 引違い | アルミ樹脂複合 | 3+A10+6 | [9 empty] | 0 |  |  |  | 仕様 | 0.63 | 0.3 | 0.14 | - | - | - | 仕様 |  |  | 0 |  | 0
三協立山 | マディオＪ 引違い窓（ＵＤ断熱障子） | 一重窓 | 引違い | アルミ樹脂複合 | 3+A12+L3 | 1.7 | [11 empty] | 2.2 | 試験 | 0.51 | 0.3 | 0.12 | 0.32 | 0.21 | 0.09 | 仕様 |  |  | 0 |  |  | 0
三協立山 | マディオＪ 引違い窓（ＵＤ断熱障子） | 一重窓 | 引違い | アルミ樹脂複合 | 3+A12+3 | [8 empty] | 0 |  |  |  |  | 仕様 | 0.63 | 0.3 | 0.14 | - | - | - | 仕様 |  |  | 0 |  |  | 0
三協立山 | マディオＪ 引違い窓（ＵＤ断熱障子） | ― | 引違い | ― | 防犯複層ガラス | [27 empty] | 0
三協立山 | マディオＪ 引違い窓（ＵＤ断熱障子） | 一重窓 | 引違い | アルミ樹脂複合 | 3+G16+L3 | 1.2 | [11 empty] | 1.87 | 試験 | 0.51 | 0.3 | 0.12 | 0.32 | 0.21 | 0.09 | 仕様 |  |  | 0 |  |  | 0
三協立山 | マディオＪ 引違い窓（ＵＤ断熱障子） | 一重窓 | 引違い | アルミ樹脂複合 | 3+G14+L3 | [6 empty] | 0 | [6 empty] | 仕様 | 0.51 | 0.3 | 0.12 | 0.32 | 0.21 | 0.09 | 仕様 |  |  | 0 |  |  | 0
三協立山 | マディオＪ 引違い窓（ＵＤ断熱障子） | 一重窓 | 引違い | アルミ樹脂複合 | 3+G12+L3 | [7 empty] | 0 | [5 empty] | 仕様 | 0.51 | 0.3 | 0.12 | 0.32 | 0.21 | 0.09 | 仕様 |  |  | 0 |  |  | 0
三協立山 | マディオＪ 引違い窓（ＵＤ断熱障子） | 一重窓 | 引違い | アルミ樹脂複合 | 6+A8+L4 | [8 empty] | 0 |  |  |  |  | 仕様 | 0.51 | 0.3 | 0.12 | 0.32 | 0.21 | 0.09 | 仕様 |  |  | 0 |  | 0
三協立山 | マディオＪ 引違い窓（ＵＤ断熱障子） | 一重窓 | 引違い | アルミ樹脂複合 | 6+A8+4 | [9 empty] | 0 |  |  |  | 仕様 | 0.63 | 0.3 | 0.14 | - | - | - | 仕様 |  |  | 0 |  | 0
三協立山 | マディオＪ 面格子付引違い窓（断熱障子） | 一重窓 | 面格子サッシ | アルミ樹脂複合 | 3+A10+6 | [9 empty] | 0 |  |  |  | 仕様 | 0.63 | 0.3 | 0.14 | - | - | - | 仕様 |  |  | 0 |  | 0
三協立山 | マディオＪ 面格子付引違い窓（断熱障子） | 一重窓 | 面格子サッシ | アルミ樹脂複合 | 3+A12+L3 | 1.7 | [11 empty] | 2.2 | 試験 | 0.51 | 0.3 | 0.12 | 0.32 | 0.21 | 0.09 | 仕様 |  |  | 0 |  |  | 0
三協立山 | マディオＪ 面格子付引違い窓（断熱障子） | 一重窓 | 面格子サッシ | アルミ樹脂複合 | 3+A12+3 | [8 empty] | 0 |  |  |  |  | 仕様 | 0.63 | 0.3 | 0.14 | - | - | - | 仕様 |  |  | 0 |  |  | 0
三協立山 | マディオＪ 面格子付引違い窓（断熱障子） | ― | 面格子サッシ | ― | 防犯複層ガラス | [27 empty] | 0
三協立山 | マディオＪ 面格子付引違い窓（断熱障子） | 一重窓 | 面格子サッシ | アルミ樹脂複合 | 3+G16+L3 | 1.2 | [11 empty] | 1.87 | 試験 | 0.51 | 0.3 | 0.12 | 0.32 | 0.21 | 0.09 | 仕様 |  |  | 0 |  |  | 0
三協立山 | マディオＪ 面格子付引違い窓（断熱障子） | 一重窓 | 面格子サッシ | アルミ樹脂複合 | 3+G14+L3 | [6 empty] | 0 | [6 empty] | 仕様 | 0.51 | 0.3 | 0.12 | 0.32 | 0.21 | 0.09 | 仕様 |  |  | 0 |  |  | 0
三協立山 | マディオＪ 面格子付引違い窓（断熱障子） | 一重窓 | 面格子サッシ | アルミ樹脂複合 | 3+G12+L3 | [7 empty] | 0 | [5 empty] | 仕様 | 0.51 | 0.3 | 0.12 | 0.32 | 0.21 | 0.09 | 仕様 |  |  | 0 |  |  | 0
三協立山 | マディオＪ 面格子付引違い窓（断熱障子） | 一重窓 | 面格子サッシ | アルミ樹脂複合 | 6+A8+L4 | [8 empty] | 0 |  |  |  |  | 仕様 | 0.51 | 0.3 | 0.12 | 0.32 | 0.21 | 0.09 | 仕様 |  |  | 0 |  | 0
三協立山 | マディオＪ 面格子付引違い窓（断熱障子） | 一重窓 | 面格子サッシ | アルミ樹脂複合 | 6+A8+4 | [9 empty] | 0 |  |  |  | 仕様 | 0.63 | 0.3 | 0.14 | - | - | - | 仕様 |  |  | 0 |  | 0
三協立山 | マディオＪ 面格子付引違い窓（防犯面格子付） | ― | 面格子サッシ | ― | － | [27 empty] | 0
三協立山 | マディオＪ 雨戸付引違い窓（断熱障子） | 一重窓 | 雨戸サッシ | アルミ樹脂複合 | 3+A10+6 | [9 empty] | 0 |  |  |  | 仕様 | 0.63 | 0.3 | 0.14 | - | - | - | 仕様 |  |  | 0 |  | 0
三協立山 | マディオＪ 雨戸付引違い窓（断熱障子） | 一重窓 | 雨戸サッシ | アルミ樹脂複合 | 3+A10+6 | [12 empty] | 3.49 | 雨戸による補正 | 0.63 | 0.3 | 0.14 | - | - | - | 仕様 |  |  | 0 |  | 0
三協立山 | マディオＪ 雨戸付引違い窓（断熱障子） | 一重窓 | 雨戸サッシ | アルミ樹脂複合 | 3+A12+L3 | 1.7 | [11 empty] | 2.2 | 試験 | 0.51 | 0.3 | 0.12 | 0.32 | 0.21 | 0.09 | 仕様 |  |  | 0 |  |  | 0
三協立山 | マディオＪ 雨戸付引違い窓（断熱障子） | 一重窓 | 雨戸サッシ | アルミ樹脂複合 | 3+A12+L3 | [12 empty] | 2.01 | 雨戸による補正 | 0.51 | 0.3 | 0.12 | 0.32 | 0.21 | 0.09 | 仕様 |  |  | 0 |  |  | 0
三協立山 | マディオＪ 雨戸付引違い窓（断熱障子） | 一重窓 | 雨戸サッシ | アルミ樹脂複合 | 3+A12+3 | [8 empty] | 0 |  |  |  |  | 仕様 | 0.63 | 0.3 | 0.14 | - | - | - | 仕様 |  |  | 0 |  |  | 0
三協立山 | マディオＪ 雨戸付引違い窓（断熱障子） | 一重窓 | 雨戸サッシ | アルミ樹脂複合 | 3+A12+3 | [12 empty] | 3.04 | 雨戸による補正 | 0.63 | 0.3 | 0.14 | - | - | - | 仕様 |  |  | 0 |  |  | 0
三協立山 | マディオＪ 雨戸付引違い窓（断熱障子） | ― | 雨戸サッシ | ― | 防犯複層ガラス | [27 empty] | 0
三協立山 | マディオＪ 雨戸付引違い窓（断熱障子） | 一重窓 | 雨戸サッシ | アルミ樹脂複合 | 3+G16+L3 | 1.2 | [11 empty] | 1.87 | 試験 | 0.51 | 0.3 | 0.12 | 0.32 | 0.21 | 0.09 | 仕様 |  |  | 0 |  |  | 0
三協立山 | マディオＪ 雨戸付引違い窓（断熱障子） | 一重窓 | 雨戸サッシ | アルミ樹脂複合 | 3+G16+L3 | [12 empty] | 1.73 | 雨戸による補正 | 0.51 | 0.3 | 0.12 | 0.32 | 0.21 | 0.09 | 仕様 |  |  | 0 |  |  | 0
三協立山 | マディオＪ 雨戸付引違い窓（断熱障子） | 一重窓 | 雨戸サッシ | アルミ樹脂複合 | 3+G14+L3 | [6 empty] | 0 | [6 empty] | 仕様 | 0.51 | 0.3 | 0.12 | 0.32 | 0.21 | 0.09 | 仕様 |  |  | 0 |  |  | 0
三協立山 | マディオＪ 雨戸付引違い窓（断熱障子） | 一重窓 | 雨戸サッシ | アルミ樹脂複合 | 3+G16+L3 | [12 empty] | 2.11 | 雨戸による補正 | 0.51 | 0.3 | 0.12 | 0.32 | 0.21 | 0.09 | 仕様 |  |  | 0 |  |  | 0
三協立山 | マディオＪ 雨戸付引違い窓（断熱障子） | 一重窓 | 雨戸サッシ | アルミ樹脂複合 | 3+G12+L3 | [7 empty] | 0 | [5 empty] | 仕様 | 0.51 | 0.3 | 0.12 | 0.32 | 0.21 | 0.09 | 仕様 |  |  | 0 |  |  | 0
三協立山 | マディオＪ 雨戸付引違い窓（断熱障子） | 一重窓 | 雨戸サッシ | アルミ樹脂複合 | 3+G12+L3 | [12 empty] | 2.59 | 雨戸による補正 | 0.51 | 0.3 | 0.12 | 0.32 | 0.21 | 0.09 | 仕様 |  |  | 0 |  |  | 0
三協立山 | マディオＪ 雨戸付引違い窓（断熱障子） | 一重窓 | 雨戸サッシ | アルミ樹脂複合 | 6+A8+L4 | [8 empty] | 0 |  |  |  |  | 仕様 | 0.51 | 0.3 | 0.12 | 0.32 | 0.21 | 0.09 | 仕様 |  |  | 0 |  | 0
三協立山 | マディオＪ 雨戸付引違い窓（断熱障子） | 一重窓 | 雨戸サッシ | アルミ樹脂複合 | 6+A8+L4 | [12 empty] | 3.04 | 雨戸による補正 | 0.51 | 0.3 | 0.12 | 0.32 | 0.21 | 0.09 | 仕様 |  |  | 0 |  | 0
三協立山 | マディオＪ 雨戸付引違い窓（断熱障子） | 一重窓 | 雨戸サッシ | アルミ樹脂複合 | 6+A8+4 | [9 empty] | 0 |  |  |  | 仕様 | 0.63 | 0.3 | 0.14 | - | - | - | 仕様 |  |  | 0 |  | 0
三協立山 | マディオＪ 雨戸付引違い窓（ＵＤ断熱障子） | 一重窓 | 雨戸サッシ | アルミ樹脂複合 | 3+A10+6 | [9 empty] | 0 |  |  |  | 仕様 | 0.63 | 0.3 | 0.14 | - | - | - | 仕様 |  |  | 0 |  | 0
三協立山 | マディオＪ 雨戸付引違い窓（ＵＤ断熱障子） | 一重窓 | 雨戸サッシ | アルミ樹脂複合 | 3+A10+6 | [12 empty] | 3.49 | 雨戸による補正 | 0.63 | 0.3 | 0.14 | - | - | - | 仕様 |  |  | 0 |  | 0
三協立山 | マディオＪ 雨戸付引違い窓（ＵＤ断熱障子） | 一重窓 | 雨戸サッシ | アルミ樹脂複合 | 3+A12+L3 | 1.7 | [11 empty] | 2.2 | 試験 | 0.51 | 0.3 | 0.12 | 0.32 | 0.21 | 0.09 | 仕様 |  |  | 0 |  |  | 0
三協立山 | マディオＪ 雨戸付引違い窓（ＵＤ断熱障子） | 一重窓 | 雨戸サッシ | アルミ樹脂複合 | 3+A12+L3 | [12 empty] | 2.01 | 雨戸による補正 | 0.51 | 0.3 | 0.12 | 0.32 | 0.21 | 0.09 | 仕様 |  |  | 0 |  |  | 0
三協立山 | マディオＪ 雨戸付引違い窓（ＵＤ断熱障子） | 一重窓 | 雨戸サッシ | アルミ樹脂複合 | 3+A12+3 | [8 empty] | 0 |  |  |  |  | 仕様 | 0.63 | 0.3 | 0.14 | - | - | - | 仕様 |  |  | 0 |  |  | 0
三協立山 | マディオＪ 雨戸付引違い窓（ＵＤ断熱障子） | 一重窓 | 雨戸サッシ | アルミ樹脂複合 | 3+A12+3 | [12 empty] | 3.04 | 雨戸による補正 | 0.63 | 0.3 | 0.14 | - | - | - | 仕様 |  |  | 0 |  |  | 0
三協立山 | マディオＪ 雨戸付引違い窓（ＵＤ断熱障子） | ― | 雨戸サッシ | ― | 防犯複層ガラス | [27 empty] | 0
三協立山 | マディオＪ 雨戸付引違い窓（ＵＤ断熱障子） | 一重窓 | 雨戸サッシ | アルミ樹脂複合 | 3+G16+L3 | 1.2 | [11 empty] | 1.87 | 試験 | 0.51 | 0.3 | 0.12 | 0.32 | 0.21 | 0.09 | 仕様 |  |  | 0 |  |  | 0
三協立山 | マディオＪ 雨戸付引違い窓（ＵＤ断熱障子） | 一重窓 | 雨戸サッシ | アルミ樹脂複合 | 3+G16+L3 | [12 empty] | 1.73 | 雨戸による補正 | 0.51 | 0.3 | 0.12 | 0.32 | 0.21 | 0.09 | 仕様 |  |  | 0 |  |  | 0
三協立山 | マディオＪ 雨戸付引違い窓（ＵＤ断熱障子） | 一重窓 | 雨戸サッシ | アルミ樹脂複合 | 3+G14+L3 | [6 empty] | 0 | [6 empty] | 仕様 | 0.51 | 0.3 | 0.12 | 0.32 | 0.21 | 0.09 | 仕様 |  |  | 0 |  |  | 0
三協立山 | マディオＪ 雨戸付引違い窓（ＵＤ断熱障子） | 一重窓 | 雨戸サッシ | アルミ樹脂複合 | 3+G16+L3 | [12 empty] | 2.11 | 雨戸による補正 | 0.51 | 0.3 | 0.12 | 0.32 | 0.21 | 0.09 | 仕様 |  |  | 0 |  |  | 0
三協立山 | マディオＪ 雨戸付引違い窓（ＵＤ断熱障子） | 一重窓 | 雨戸サッシ | アルミ樹脂複合 | 3+G12+L3 | [7 empty] | 0 | [5 empty] | 仕様 | 0.51 | 0.3 | 0.12 | 0.32 | 0.21 | 0.09 | 仕様 |  |  | 0 |  |  | 0
三協立山 | マディオＪ 雨戸付引違い窓（ＵＤ断熱障子） | 一重窓 | 雨戸サッシ | アルミ樹脂複合 | 3+G12+L3 | [12 empty] | 2.59 | 雨戸による補正 | 0.51 | 0.3 | 0.12 | 0.32 | 0.21 | 0.09 | 仕様 |  |  | 0 |  |  | 0
三協立山 | マディオＪ 雨戸付引違い窓（ＵＤ断熱障子） | 一重窓 | 雨戸サッシ | アルミ樹脂複合 | 6+A8+L4 | [8 empty] | 0 |  |  |  |  | 仕様 | 0.51 | 0.3 | 0.12 | 0.32 | 0.21 | 0.09 | 仕様 |  |  | 0 |  | 0
三協立山 | マディオＪ 雨戸付引違い窓（ＵＤ断熱障子） | 一重窓 | 雨戸サッシ | アルミ樹脂複合 | 6+A8+L4 | [12 empty] | 3.04 | 雨戸による補正 | 0.51 | 0.3 | 0.12 | 0.32 | 0.21 | 0.09 | 仕様 |  |  | 0 |  | 0
三協立山 | マディオＪ 雨戸付引違い窓（ＵＤ断熱障子） | 一重窓 | 雨戸サッシ | アルミ樹脂複合 | 6+A8+4 | [9 empty] | 0 |  |  |  | 仕様 | 0.63 | 0.3 | 0.14 | - | - | - | 仕様 |  |  | 0 |  | 0
三協立山 | マディオＪ 雨戸付引違い窓（防犯仕様雨戸パネル付） | ― | 雨戸サッシ | ― | － | [27 empty] | 0
三協立山 | マディオＪ シャッター付引違い窓 メルフィーナ（断熱障子） | 一重窓 | シャッターサッシ | アルミ樹脂複合 | 3+A10+6 | [9 empty] | 0 |  |  |  | 仕様 | 0.63 | 0.3 | 0.14 | - | - | - | 仕様 |  |  | 0 |  | 0
三協立山 | マディオＪ シャッター付引違い窓 メルフィーナ（断熱障子） | 一重窓 | シャッターサッシ | アルミ樹脂複合 | 3+A10+6 | [12 empty] | 3.49 | シャッターによる補正 | 0.63 | 0.3 | 0.14 | - | - | - | 仕様 |  |  | 0 |  | 0
三協立山 | マディオＪ シャッター付引違い窓 メルフィーナ（断熱障子） | 一重窓 | シャッターサッシ | アルミ樹脂複合 | 3+A12+L3 | 1.7 | [11 empty] | 2.2 | 試験 | 0.51 | 0.3 | 0.12 | 0.32 | 0.21 | 0.09 | 仕様 |  |  | 0 |  |  | 0
三協立山 | マディオＪ シャッター付引違い窓 メルフィーナ（断熱障子） | 一重窓 | シャッターサッシ | アルミ樹脂複合 | 3+A12+L3 | [12 empty] | 2.01 | シャッターによる補正 | 0.51 | 0.3 | 0.12 | 0.32 | 0.21 | 0.09 | 仕様 |  |  | 0 |  |  | 0
三協立山 | マディオＪ シャッター付引違い窓 メルフィーナ（断熱障子） | 一重窓 | シャッターサッシ | アルミ樹脂複合 | 3+A12+3 | [8 empty] | 0 |  |  |  |  | 仕様 | 0.63 | 0.3 | 0.14 | - | - | - | 仕様 |  |  | 0 |  |  | 0
三協立山 | マディオＪ シャッター付引違い窓 メルフィーナ（断熱障子） | 一重窓 | シャッターサッシ | アルミ樹脂複合 | 3+A12+3 | [12 empty] | 3.04 | シャッターによる補正 | 0.63 | 0.3 | 0.14 | - | - | - | 仕様 |  |  | 0 |  |  | 0
三協立山 | マディオＪ シャッター付引違い窓 メルフィーナ（断熱障子） | 一重窓 | シャッターサッシ | アルミ樹脂複合 | 3+G16+L3 | 1.2 | [11 empty] | 1.87 | 試験 | 0.51 | 0.3 | 0.12 | 0.32 | 0.21 | 0.09 | 仕様 |  |  | 0 |  |  | 0
三協立山 | マディオＪ シャッター付引違い窓 メルフィーナ（断熱障子） | 一重窓 | シャッターサッシ | アルミ樹脂複合 | 3+G16+L3 | [12 empty] | 1.73 | 雨戸による補正 | 0.51 | 0.3 | 0.12 | 0.32 | 0.21 | 0.09 | 仕様 |  |  | 0 |  |  | 0
三協立山 | マディオＪ シャッター付引違い窓 メルフィーナ（断熱障子） | 一重窓 | シャッターサッシ | アルミ樹脂複合 | 3+G14+L3 | [6 empty] | 0 | [6 empty] | 仕様 | 0.51 | 0.3 | 0.12 | 0.32 | 0.21 | 0.09 | 仕様 |  |  | 0 |  |  | 0
三協立山 | マディオＪ シャッター付引違い窓 メルフィーナ（断熱障子） | 一重窓 | シャッターサッシ | アルミ樹脂複合 | 3+G16+L3 | [12 empty] | 2.11 | シャッターによる補正 | 0.51 | 0.3 | 0.12 | 0.32 | 0.21 | 0.09 | 仕様 |  |  | 0 |  |  | 0
三協立山 | マディオＪ シャッター付引違い窓 メルフィーナ（断熱障子） | 一重窓 | シャッターサッシ | アルミ樹脂複合 | 3+G12+L3 | [7 empty] | 0 | [5 empty] | 仕様 | 0.51 | 0.3 | 0.12 | 0.32 | 0.21 | 0.09 | 仕様 |  |  | 0 |  |  | 0
三協立山 | マディオＪ シャッター付引違い窓 メルフィーナ（断熱障子） | 一重窓 | シャッターサッシ | アルミ樹脂複合 | 3+G12+L3 | [12 empty] | 2.59 | シャッターによる補正 | 0.51 | 0.3 | 0.12 | 0.32 | 0.21 | 0.09 | 仕様 |  |  | 0 |  |  | 0
三協立山 | マディオＪ シャッター付引違い窓 メルフィーナ（断熱障子） | 一重窓 | シャッターサッシ | アルミ樹脂複合 | 6+A8+L4 | [8 empty] | 0 |  |  |  |  | 仕様 | 0.51 | 0.3 | 0.12 | 0.32 | 0.21 | 0.09 | 仕様 |  |  | 0 |  | 0
三協立山 | マディオＪ シャッター付引違い窓 メルフィーナ（断熱障子） | 一重窓 | シャッターサッシ | アルミ樹脂複合 | 6+A8+L4 | [12 empty] | 3.04 | シャッターによる補正 | 0.51 | 0.3 | 0.12 | 0.32 | 0.21 | 0.09 | 仕様 |  |  | 0 |  | 0
三協立山 | マディオＪ シャッター付引違い窓 メルフィーナ（断熱障子） | 一重窓 | シャッターサッシ | アルミ樹脂複合 | 6+A8+4 | [9 empty] | 0 |  |  |  | 仕様 | 0.63 | 0.3 | 0.14 | - | - | - | 仕様 |  |  | 0 |  | 0
三協立山 | マディオＪ シャッター付引違い窓 メルフィーナ（断熱障子） | ― | シャッターサッシ | ― | 防犯複層ガラス | [27 empty] | 0
三協立山 | マディオＪ シャッター付引違い窓 メルフィーナ（ＵＤ断熱障子） | 一重窓 | シャッターサッシ | アルミ樹脂複合 | 3+A10+6 | [9 empty] | 0 |  |  |  | 仕様 | 0.63 | 0.3 | 0.14 | - | - | - | 仕様 |  |  | 0 |  | 0
三協立山 | マディオＪ シャッター付引違い窓 メルフィーナ（ＵＤ断熱障子） | 一重窓 | シャッターサッシ | アルミ樹脂複合 | 3+A10+6 | [12 empty] | 3.49 | シャッターによる補正 | 0.63 | 0.3 | 0.14 | - | - | - | 仕様 |  |  | 0 |  | 0
三協立山 | マディオＪ シャッター付引違い窓 メルフィーナ（ＵＤ断熱障子） | 一重窓 | シャッターサッシ | アルミ樹脂複合 | 3+A12+L3 | 1.7 | [11 empty] | 2.2 | 試験 | 0.51 | 0.3 | 0.12 | 0.32 | 0.21 | 0.09 | 仕様 |  |  | 0 |  |  | 0
三協立山 | マディオＪ シャッター付引違い窓 メルフィーナ（ＵＤ断熱障子） | 一重窓 | シャッターサッシ | アルミ樹脂複合 | 3+A12+L3 | [12 empty] | 2.01 | シャッターによる補正 | 0.51 | 0.3 | 0.12 | 0.32 | 0.21 | 0.09 | 仕様 |  |  | 0 |  |  | 0
三協立山 | マディオＪ シャッター付引違い窓 メルフィーナ（ＵＤ断熱障子） | 一重窓 | シャッターサッシ | アルミ樹脂複合 | 3+A12+3 | [8 empty] | 0 |  |  |  |  | 仕様 | 0.63 | 0.3 | 0.14 | - | - | - | 仕様 |  |  | 0 |  |  | 0
三協立山 | マディオＪ シャッター付引違い窓 メルフィーナ（ＵＤ断熱障子） | 一重窓 | シャッターサッシ | アルミ樹脂複合 | 3+A12+3 | [12 empty] | 3.04 | シャッターによる補正 | 0.63 | 0.3 | 0.14 | - | - | - | 仕様 |  |  | 0 |  |  | 0
三協立山 | マディオＪ シャッター付引違い窓 メルフィーナ（ＵＤ断熱障子） | 一重窓 | シャッターサッシ | アルミ樹脂複合 | 3+G16+L3 | 1.2 | [11 empty] | 1.87 | 試験 | 0.51 | 0.3 | 0.12 | 0.32 | 0.21 | 0.09 | 仕様 |  |  | 0 |  |  | 0
三協立山 | マディオＪ シャッター付引違い窓 メルフィーナ（ＵＤ断熱障子） | 一重窓 | シャッターサッシ | アルミ樹脂複合 | 3+G16+L3 | [12 empty] | 1.73 | 雨戸による補正 | 0.51 | 0.3 | 0.12 | 0.32 | 0.21 | 0.09 | 仕様 |  |  | 0 |  |  | 0
三協立山 | マディオＪ シャッター付引違い窓 メルフィーナ（ＵＤ断熱障子） | 一重窓 | シャッターサッシ | アルミ樹脂複合 | 3+G14+L3 | [6 empty] | 0 | [6 empty] | 仕様 | 0.51 | 0.3 | 0.12 | 0.32 | 0.21 | 0.09 | 仕様 |  |  | 0 |  |  | 0
三協立山 | マディオＪ シャッター付引違い窓 メルフィーナ（ＵＤ断熱障子） | 一重窓 | シャッターサッシ | アルミ樹脂複合 | 3+G16+L3 | [12 empty] | 2.11 | シャッターによる補正 | 0.51 | 0.3 | 0.12 | 0.32 | 0.21 | 0.09 | 仕様 |  |  | 0 |  |  | 0
三協立山 | マディオＪ シャッター付引違い窓 メルフィーナ（ＵＤ断熱障子） | 一重窓 | シャッターサッシ | アルミ樹脂複合 | 3+G12+L3 | [7 empty] | 0 | [5 empty] | 仕様 | 0.51 | 0.3 | 0.12 | 0.32 | 0.21 | 0.09 | 仕様 |  |  | 0 |  |  | 0
三協立山 | マディオＪ シャッター付引違い窓 メルフィーナ（ＵＤ断熱障子） | 一重窓 | シャッターサッシ | アルミ樹脂複合 | 3+G12+L3 | [12 empty] | 2.59 | シャッターによる補正 | 0.51 | 0.3 | 0.12 | 0.32 | 0.21 | 0.09 | 仕様 |  |  | 0 |  |  | 0
三協立山 | マディオＪ シャッター付引違い窓 メルフィーナ（ＵＤ断熱障子） | 一重窓 | シャッターサッシ | アルミ樹脂複合 | 6+A8+L4 | [8 empty] | 0 |  |  |  |  | 仕様 | 0.51 | 0.3 | 0.12 | 0.32 | 0.21 | 0.09 | 仕様 |  |  | 0 |  | 0
三協立山 | マディオＪ シャッター付引違い窓 メルフィーナ（ＵＤ断熱障子） | 一重窓 | シャッターサッシ | アルミ樹脂複合 | 6+A8+L4 | [12 empty] | 3.04 | シャッターによる補正 | 0.51 | 0.3 | 0.12 | 0.32 | 0.21 | 0.09 | 仕様 |  |  | 0 |  | 0
三協立山 | マディオＪ シャッター付引違い窓 メルフィーナ（ＵＤ断熱障子） | 一重窓 | シャッターサッシ | アルミ樹脂複合 | 6+A8+4 | [9 empty] | 0 |  |  |  | 仕様 | 0.63 | 0.3 | 0.14 | - | - | - | 仕様 |  |  | 0 |  | 0
三協立山 | マディオＪ シャッター付引違い窓 メルフィーナ（ＵＤ断熱障子） | ― | シャッターサッシ | ― | 防犯複層ガラス | [27 empty] | 0
三協立山 | マディオＪ シャッター付引違い窓 メルフィーナ（防犯仕様シャッター付） | ― | シャッターサッシ | ― | － | [27 empty] | 0
三協立山 | マディオＪ シャッター付引違い窓 ラクフィーナ（断熱障子） | 一重窓 | シャッターサッシ | アルミ樹脂複合 | 3+A10+6 | [9 empty] | 0 |  |  |  | 仕様 | 0.63 | 0.3 | 0.14 | - | - | - | 仕様 |  |  | 0 |  | 0
三協立山 | マディオＪ シャッター付引違い窓 ラクフィーナ（断熱障子） | 一重窓 | シャッターサッシ | アルミ樹脂複合 | 3+A10+6 | [12 empty] | 3.49 | シャッターによる補正 | 0.63 | 0.3 | 0.14 | - | - | - | 仕様 |  |  | 0 |  | 0
三協立山 | マディオＪ シャッター付引違い窓 ラクフィーナ（断熱障子） | 一重窓 | シャッターサッシ | アルミ樹脂複合 | 3+A12+L3 | 1.7 | [11 empty] | 2.2 | 試験 | 0.51 | 0.3 | 0.12 | 0.32 | 0.21 | 0.09 | 仕様 |  |  | 0 |  |  | 0
三協立山 | マディオＪ シャッター付引違い窓 ラクフィーナ（断熱障子） | 一重窓 | シャッターサッシ | アルミ樹脂複合 | 3+A12+L3 | [12 empty] | 2.01 | シャッターによる補正 | 0.51 | 0.3 | 0.12 | 0.32 | 0.21 | 0.09 | 仕様 |  |  | 0 |  |  | 0
三協立山 | マディオＪ シャッター付引違い窓 ラクフィーナ（断熱障子） | 一重窓 | シャッターサッシ | アルミ樹脂複合 | 3+A12+3 | [8 empty] | 0 |  |  |  |  | 仕様 | 0.63 | 0.3 | 0.14 | - | - | - | 仕様 |  |  | 0 |  |  | 0
三協立山 | マディオＪ シャッター付引違い窓 ラクフィーナ（断熱障子） | 一重窓 | シャッターサッシ | アルミ樹脂複合 | 3+A12+3 | [12 empty] | 3.04 | シャッターによる補正 | 0.63 | 0.3 | 0.14 | - | - | - | 仕様 |  |  | 0 |  |  | 0
三協立山 | マディオＪ シャッター付引違い窓 ラクフィーナ（断熱障子） | 一重窓 | シャッターサッシ | アルミ樹脂複合 | 3+G16+L3 | 1.2 | [11 empty] | 1.87 | 試験 | 0.51 | 0.3 | 0.12 | 0.32 | 0.21 | 0.09 | 仕様 |  |  | 0 |  |  | 0
三協立山 | マディオＪ シャッター付引違い窓 ラクフィーナ（断熱障子） | 一重窓 | シャッターサッシ | アルミ樹脂複合 | 3+G16+L3 | [12 empty] | 1.73 | 雨戸による補正 | 0.51 | 0.3 | 0.12 | 0.32 | 0.21 | 0.09 | 仕様 |  |  | 0 |  |  | 0
三協立山 | マディオＪ シャッター付引違い窓 ラクフィーナ（断熱障子） | 一重窓 | シャッターサッシ | アルミ樹脂複合 | 3+G14+L3 | [6 empty] | 0 | [6 empty] | 仕様 | 0.51 | 0.3 | 0.12 | 0.32 | 0.21 | 0.09 | 仕様 |  |  | 0 |  |  | 0
三協立山 | マディオＪ シャッター付引違い窓 ラクフィーナ（断熱障子） | 一重窓 | シャッターサッシ | アルミ樹脂複合 | 3+G16+L3 | [12 empty] | 2.11 | シャッターによる補正 | 0.51 | 0.3 | 0.12 | 0.32 | 0.21 | 0.09 | 仕様 |  |  | 0 |  |  | 0
三協立山 | マディオＪ シャッター付引違い窓 ラクフィーナ（断熱障子） | 一重窓 | シャッターサッシ | アルミ樹脂複合 | 3+G12+L3 | [7 empty] | 0 | [5 empty] | 仕様 | 0.51 | 0.3 | 0.12 | 0.32 | 0.21 | 0.09 | 仕様 |  |  | 0 |  |  | 0
三協立山 | マディオＪ シャッター付引違い窓 ラクフィーナ（断熱障子） | 一重窓 | シャッターサッシ | アルミ樹脂複合 | 3+G12+L3 | [12 empty] | 2.59 | シャッターによる補正 | 0.51 | 0.3 | 0.12 | 0.32 | 0.21 | 0.09 | 仕様 |  |  | 0 |  |  | 0
三協立山 | マディオＪ シャッター付引違い窓 ラクフィーナ（断熱障子） | 一重窓 | シャッターサッシ | アルミ樹脂複合 | 6+A8+L4 | [8 empty] | 0 |  |  |  |  | 仕様 | 0.51 | 0.3 | 0.12 | 0.32 | 0.21 | 0.09 | 仕様 |  |  | 0 |  | 0
三協立山 | マディオＪ シャッター付引違い窓 ラクフィーナ（断熱障子） | 一重窓 | シャッターサッシ | アルミ樹脂複合 | 6+A8+L4 | [12 empty] | 3.04 | シャッターによる補正 | 0.51 | 0.3 | 0.12 | 0.32 | 0.21 | 0.09 | 仕様 |  |  | 0 |  | 0
三協立山 | マディオＪ シャッター付引違い窓 ラクフィーナ（断熱障子） | 一重窓 | シャッターサッシ | アルミ樹脂複合 | 6+A8+4 | [9 empty] | 0 |  |  |  | 仕様 | 0.63 | 0.3 | 0.14 | - | - | - | 仕様 |  |  | 0 |  | 0
三協立山 | マディオＪ シャッター付引違い窓 ラクフィーナ（断熱障子） | ― | シャッターサッシ | ― | 防犯複層ガラス | [27 empty] | 0
三協立山 | マディオＪ シャッター付引違い窓 ラクフィーナ（ＵＤ断熱障子） | 一重窓 | シャッターサッシ | アルミ樹脂複合 | 3+A10+6 | [9 empty] | 0 |  |  |  | 仕様 | 0.63 | 0.3 | 0.14 | - | - | - | 仕様 |  |  | 0 |  | 0
三協立山 | マディオＪ シャッター付引違い窓 ラクフィーナ（ＵＤ断熱障子） | 一重窓 | シャッターサッシ | アルミ樹脂複合 | 3+A10+6 | [12 empty] | 3.49 | シャッターによる補正 | 0.63 | 0.3 | 0.14 | - | - | - | 仕様 |  |  | 0 |  | 0
三協立山 | マディオＪ シャッター付引違い窓 ラクフィーナ（ＵＤ断熱障子） | 一重窓 | シャッターサッシ | アルミ樹脂複合 | 3+A12+L3 | 1.7 | [11 empty] | 2.2 | 試験 | 0.51 | 0.3 | 0.12 | 0.32 | 0.21 | 0.09 | 仕様 |  |  | 0 |  |  | 0
三協立山 | マディオＪ シャッター付引違い窓 ラクフィーナ（ＵＤ断熱障子） | 一重窓 | シャッターサッシ | アルミ樹脂複合 | 3+A12+L3 | [12 empty] | 2.01 | シャッターによる補正 | 0.51 | 0.3 | 0.12 | 0.32 | 0.21 | 0.09 | 仕様 |  |  | 0 |  |  | 0
三協立山 | マディオＪ シャッター付引違い窓 ラクフィーナ（ＵＤ断熱障子） | 一重窓 | シャッターサッシ | アルミ樹脂複合 | 3+A12+3 | [8 empty] | 0 |  |  |  |  | 仕様 | 0.63 | 0.3 | 0.14 | - | - | - | 仕様 |  |  | 0 |  |  | 0
三協立山 | マディオＪ シャッター付引違い窓 ラクフィーナ（ＵＤ断熱障子） | 一重窓 | シャッターサッシ | アルミ樹脂複合 | 3+A12+3 | [12 empty] | 3.04 | シャッターによる補正 | 0.63 | 0.3 | 0.14 | - | - | - | 仕様 |  |  | 0 |  |  | 0
三協立山 | マディオＪ シャッター付引違い窓 ラクフィーナ（ＵＤ断熱障子） | 一重窓 | シャッターサッシ | アルミ樹脂複合 | 3+G16+L3 | 1.2 | [11 empty] | 1.87 | 試験 | 0.51 | 0.3 | 0.12 | 0.32 | 0.21 | 0.09 | 仕様 |  |  | 0 |  |  | 0
三協立山 | マディオＪ シャッター付引違い窓 ラクフィーナ（ＵＤ断熱障子） | 一重窓 | シャッターサッシ | アルミ樹脂複合 | 3+G16+L3 | [12 empty] | 1.73 | 雨戸による補正 | 0.51 | 0.3 | 0.12 | 0.32 | 0.21 | 0.09 | 仕様 |  |  | 0 |  |  | 0
三協立山 | マディオＪ シャッター付引違い窓 ラクフィーナ（ＵＤ断熱障子） | 一重窓 | シャッターサッシ | アルミ樹脂複合 | 3+G14+L3 | [6 empty] | 0 | [6 empty] | 仕様 | 0.51 | 0.3 | 0.12 | 0.32 | 0.21 | 0.09 | 仕様 |  |  | 0 |  |  | 0
三協立山 | マディオＪ シャッター付引違い窓 ラクフィーナ（ＵＤ断熱障子） | 一重窓 | シャッターサッシ | アルミ樹脂複合 | 3+G16+L3 | [12 empty] | 2.11 | シャッターによる補正 | 0.51 | 0.3 | 0.12 | 0.32 | 0.21 | 0.09 | 仕様 |  |  | 0 |  |  | 0
三協立山 | マディオＪ シャッター付引違い窓 ラクフィーナ（ＵＤ断熱障子） | 一重窓 | シャッターサッシ | アルミ樹脂複合 | 3+G12+L3 | [7 empty] | 0 | [5 empty] | 仕様 | 0.51 | 0.3 | 0.12 | 0.32 | 0.21 | 0.09 | 仕様 |  |  | 0 |  |  | 0
三協立山 | マディオＪ シャッター付引違い窓 ラクフィーナ（ＵＤ断熱障子） | 一重窓 | シャッターサッシ | アルミ樹脂複合 | 3+G12+L3 | [12 empty] | 2.59 | シャッターによる補正 | 0.51 | 0.3 | 0.12 | 0.32 | 0.21 | 0.09 | 仕様 |  |  | 0 |  |  | 0
三協立山 | マディオＪ シャッター付引違い窓 ラクフィーナ（ＵＤ断熱障子） | 一重窓 | シャッターサッシ | アルミ樹脂複合 | 6+A8+L4 | [8 empty] | 0 |  |  |  |  | 仕様 | 0.51 | 0.3 | 0.12 | 0.32 | 0.21 | 0.09 | 仕様 |  |  | 0 |  | 0
三協立山 | マディオＪ シャッター付引違い窓 ラクフィーナ（ＵＤ断熱障子） | 一重窓 | シャッターサッシ | アルミ樹脂複合 | 6+A8+L4 | [12 empty] | 3.04 | シャッターによる補正 | 0.51 | 0.3 | 0.12 | 0.32 | 0.21 | 0.09 | 仕様 |  |  | 0 |  | 0
三協立山 | マディオＪ シャッター付引違い窓 ラクフィーナ（ＵＤ断熱障子） | 一重窓 | シャッターサッシ | アルミ樹脂複合 | 6+A8+4 | [9 empty] | 0 |  |  |  | 仕様 | 0.63 | 0.3 | 0.14 | - | - | - | 仕様 |  |  | 0 |  | 0
三協立山 | マディオＪ シャッター付引違い窓 ラクフィーナ（ＵＤ断熱障子） | ― | シャッターサッシ | ― | 防犯複層ガラス | [27 empty] | 0
三協立山 | マディオＪ シャッター付引違い窓 ラクフィーナ（防犯仕様シャッター付） | ― | シャッターサッシ | ― | － | [27 empty] | 0
三協立山 | マディオＪ ノンレール引違い窓 ウォーキング（断熱障子） | 一重窓 | 引違い | アルミ樹脂複合 | 3+A10+6 | [9 empty] | 0 |  |  |  | 仕様 | 0.63 | 0.3 | 0.14 | - | - | - | 仕様 |  |  | 0 |  | 0
三協立山 | マディオＪ ノンレール引違い窓 ウォーキング（断熱障子） | 一重窓 | 引違い | アルミ樹脂複合 | 3+A12+L3 | [7 empty] | 0 | [5 empty] | 仕様 | 0.51 | 0.3 | 0.12 | 0.32 | 0.21 | 0.09 | 仕様 |  |  | 0 |  |  | 0
三協立山 | マディオＪ ノンレール引違い窓 ウォーキング（断熱障子） | 一重窓 | 引違い | アルミ樹脂複合 | 3+A12+3 | [8 empty] | 0 |  |  |  |  | 仕様 | 0.63 | 0.3 | 0.14 | - | - | - | 仕様 |  |  | 0 |  |  | 0
三協立山 | マディオＪ ノンレール引違い窓 ウォーキング（断熱障子） | 一重窓 | 引違い | アルミ樹脂複合 | 3+G14+L3 | [6 empty] | 0 | [6 empty] | 仕様 | 0.51 | 0.3 | 0.12 | 0.32 | 0.21 | 0.09 | 仕様 |  |  | 0 |  |  | 0
三協立山 | マディオＪ ノンレール引違い窓 ウォーキング（断熱障子） | 一重窓 | 引違い | アルミ樹脂複合 | 3+G12+L3 | [7 empty] | 0 | [5 empty] | 仕様 | 0.51 | 0.3 | 0.12 | 0.32 | 0.21 | 0.09 | 仕様 |  |  | 0 |  |  | 0
三協立山 | マディオＪ ノンレール引違い窓 ウォーキング（断熱障子） | 一重窓 | 引違い | アルミ樹脂複合 | 6+A8+L4 | [8 empty] | 0 |  |  |  |  | 仕様 | 0.51 | 0.3 | 0.12 | 0.32 | 0.21 | 0.09 | 仕様 |  |  | 0 |  | 0
三協立山 | マディオＪ ノンレール引違い窓 ウォーキング（断熱障子） | 一重窓 | 引違い | アルミ樹脂複合 | 6+A8+4 | [9 empty] | 0 |  |  |  | 仕様 | 0.63 | 0.3 | 0.14 | - | - | - | 仕様 |  |  | 0 |  | 0
三協立山 | マディオＪ ノンレール引違い窓 ウォーキング（断熱障子） | ― | 引違い | ― | 防犯複層ガラス | [27 empty] | 0
三協立山 | マディオＪ ノンレール引違い窓 ウォーキング（ＵＤ断熱障子） | 一重窓 | 引違い | アルミ樹脂複合 | 3+A10+6 | [9 empty] | 0 |  |  |  | 仕様 | 0.63 | 0.3 | 0.14 | - | - | - | 仕様 |  |  | 0 |  | 0
三協立山 | マディオＪ ノンレール引違い窓 ウォーキング（ＵＤ断熱障子） | 一重窓 | 引違い | アルミ樹脂複合 | 3+A12+L3 | [7 empty] | 0 | [5 empty] | 仕様 | 0.51 | 0.3 | 0.12 | 0.32 | 0.21 | 0.09 | 仕様 |  |  | 0 |  |  | 0
三協立山 | マディオＪ ノンレール引違い窓 ウォーキング（ＵＤ断熱障子） | 一重窓 | 引違い | アルミ樹脂複合 | 3+A12+3 | [8 empty] | 0 |  |  |  |  | 仕様 | 0.63 | 0.3 | 0.14 | - | - | - | 仕様 |  |  | 0 |  |  | 0
三協立山 | マディオＪ ノンレール引違い窓 ウォーキング（ＵＤ断熱障子） | 一重窓 | 引違い | アルミ樹脂複合 | 3+G14+L3 | [6 empty] | 0 | [6 empty] | 仕様 | 0.51 | 0.3 | 0.12 | 0.32 | 0.21 | 0.09 | 仕様 |  |  | 0 |  |  | 0
三協立山 | マディオＪ ノンレール引違い窓 ウォーキング（ＵＤ断熱障子） | 一重窓 | 引違い | アルミ樹脂複合 | 3+G12+L3 | [7 empty] | 0 | [5 empty] | 仕様 | 0.51 | 0.3 | 0.12 | 0.32 | 0.21 | 0.09 | 仕様 |  |  | 0 |  |  | 0
三協立山 | マディオＪ ノンレール引違い窓 ウォーキング（ＵＤ断熱障子） | 一重窓 | 引違い | アルミ樹脂複合 | 6+A8+L4 | [8 empty] | 0 |  |  |  |  | 仕様 | 0.51 | 0.3 | 0.12 | 0.32 | 0.21 | 0.09 | 仕様 |  |  | 0 |  | 0
三協立山 | マディオＪ ノンレール引違い窓 ウォーキング（ＵＤ断熱障子） | 一重窓 | 引違い | アルミ樹脂複合 | 6+A8+4 | [9 empty] | 0 |  |  |  | 仕様 | 0.63 | 0.3 | 0.14 | - | - | - | 仕様 |  |  | 0 |  | 0
三協立山 | マディオＪ ノンレール引違い窓 ウォーキング（ＵＤ断熱障子） | ― | 引違い | ― | 防犯複層ガラス | [27 empty] | 0
三協立山 | マディオＪ ノンレール引違い窓 ウォーキング３枚建（断熱障子） | 一重窓 | 引違い | アルミ樹脂複合 | 3+A10+6 | [9 empty] | 0 |  |  |  | 仕様 | 0.63 | 0.3 | 0.14 | - | - | - | 仕様 |  |  | 0 |  | 0
三協立山 | マディオＪ ノンレール引違い窓 ウォーキング３枚建（断熱障子） | 一重窓 | 引違い | アルミ樹脂複合 | 3+A12+5 | [8 empty] | 0 |  |  |  |  | 仕様 | 0.63 | 0.3 | 0.14 | - | - | - | 仕様 |  |  | 0 |  |  | 0
三協立山 | マディオＪ ノンレール引違い窓 ウォーキング３枚建（断熱障子） | 一重窓 | 引違い | アルミ樹脂複合 | 3+A12+L3 | [7 empty] | 0 | [5 empty] | 仕様 | 0.51 | 0.3 | 0.12 | 0.32 | 0.21 | 0.09 | 仕様 |  |  | 0 |  |  | 0
三協立山 | マディオＪ ノンレール引違い窓 ウォーキング３枚建（断熱障子） | 一重窓 | 引違い | アルミ樹脂複合 | 3+A12+3 | [8 empty] | 0 |  |  |  |  | 仕様 | 0.63 | 0.3 | 0.14 | - | - | - | 仕様 |  |  | 0 |  |  | 0
三協立山 | マディオＪ ノンレール引違い窓 ウォーキング３枚建（断熱障子） | 一重窓 | 引違い | アルミ樹脂複合 | 3+G14+L3 | [6 empty] | 0 | [6 empty] | 仕様 | 0.51 | 0.3 | 0.12 | 0.32 | 0.21 | 0.09 | 仕様 |  |  | 0 |  |  | 0
三協立山 | マディオＪ ノンレール引違い窓 ウォーキング３枚建（断熱障子） | 一重窓 | 引違い | アルミ樹脂複合 | 3+G12+L3 | [7 empty] | 0 | [5 empty] | 仕様 | 0.51 | 0.3 | 0.12 | 0.32 | 0.21 | 0.09 | 仕様 |  |  | 0 |  |  | 0
三協立山 | マディオＪ ノンレール引違い窓 ウォーキング３枚建（断熱障子） | 一重窓 | 引違い | アルミ樹脂複合 | 6+A8+L4 | [8 empty] | 0 |  |  |  |  | 仕様 | 0.51 | 0.3 | 0.12 | 0.32 | 0.21 | 0.09 | 仕様 |  |  | 0 |  | 0
三協立山 | マディオＪ ノンレール引違い窓 ウォーキング３枚建（断熱障子） | 一重窓 | 引違い | アルミ樹脂複合 | 6+A8+4 | [9 empty] | 0 |  |  |  | 仕様 | 0.63 | 0.3 | 0.14 | - | - | - | 仕様 |  |  | 0 |  | 0
三協立山 | マディオＪ ノンレール引違い窓 ウォーキング３枚建（断熱障子） | ― | 引違い | ― | 防犯複層ガラス | [27 empty] | 0
三協立山 | マディオＪ ノンレール引違い窓 ウォーキング３枚建（ＵＤ断熱障子） | 一重窓 | 引違い | アルミ樹脂複合 | 3+A10+6 | [9 empty] | 0 |  |  |  | 仕様 | 0.63 | 0.3 | 0.14 | - | - | - | 仕様 |  |  | 0 |  | 0
三協立山 | マディオＪ ノンレール引違い窓 ウォーキング３枚建（ＵＤ断熱障子） | 一重窓 | 引違い | アルミ樹脂複合 | 3+A12+L3 | [7 empty] | 0 | [5 empty] | 仕様 | 0.51 | 0.3 | 0.12 | 0.32 | 0.21 | 0.09 | 仕様 |  |  | 0 |  |  | 0
三協立山 | マディオＪ ノンレール引違い窓 ウォーキング３枚建（ＵＤ断熱障子） | 一重窓 | 引違い | アルミ樹脂複合 | 3+A12+3 | [8 empty] | 0 |  |  |  |  | 仕様 | 0.63 | 0.3 | 0.14 | - | - | - | 仕様 |  |  | 0 |  |  | 0
三協立山 | マディオＪ ノンレール引違い窓 ウォーキング３枚建（ＵＤ断熱障子） | 一重窓 | 引違い | アルミ樹脂複合 | 3+G14+L3 | [6 empty] | 0 | [6 empty] | 仕様 | 0.51 | 0.3 | 0.12 | 0.32 | 0.21 | 0.09 | 仕様 |  |  | 0 |  |  | 0
三協立山 | マディオＪ ノンレール引違い窓 ウォーキング３枚建（ＵＤ断熱障子） | 一重窓 | 引違い | アルミ樹脂複合 | 3+G12+L3 | [7 empty] | 0 | [5 empty] | 仕様 | 0.51 | 0.3 | 0.12 | 0.32 | 0.21 | 0.09 | 仕様 |  |  | 0 |  |  | 0
三協立山 | マディオＪ ノンレール引違い窓 ウォーキング３枚建（ＵＤ断熱障子） | 一重窓 | 引違い | アルミ樹脂複合 | 6+A8+L4 | [8 empty] | 0 |  |  |  |  | 仕様 | 0.51 | 0.3 | 0.12 | 0.32 | 0.21 | 0.09 | 仕様 |  |  | 0 |  | 0
三協立山 | マディオＪ ノンレール引違い窓 ウォーキング３枚建（ＵＤ断熱障子） | 一重窓 | 引違い | アルミ樹脂複合 | 6+A8+4 | [9 empty] | 0 |  |  |  | 仕様 | 0.63 | 0.3 | 0.14 | - | - | - | 仕様 |  |  | 0 |  | 0
三協立山 | マディオＪ ノンレール引違い窓 ウォーキング３枚建（ＵＤ断熱障子） | ― | 引違い | ― | 防犯複層ガラス | [27 empty] | 0
三協立山 | マディオＪ ノンレール引違い窓 ウォーキング引込みタイプ（断熱障子） | 一重窓 | 引違い | アルミ樹脂複合 | 3+A10+6 | [9 empty] | 0 |  |  |  | 仕様 | 0.63 | 0.3 | 0.14 | - | - | - | 仕様 |  |  | 0 |  | 0
三協立山 | マディオＪ ノンレール引違い窓 ウォーキング引込みタイプ（断熱障子） | 一重窓 | 引違い | アルミ樹脂複合 | 3+A12+4 | [8 empty] | 0 |  |  |  |  | 仕様 | 0.63 | 0.3 | 0.14 | - | - | - | 仕様 |  |  | 0 |  |  | 0
三協立山 | マディオＪ ノンレール引違い窓 ウォーキング引込みタイプ（断熱障子） | 一重窓 | 引違い | アルミ樹脂複合 | 3+A12+L3 | [7 empty] | 0 | [5 empty] | 仕様 | 0.51 | 0.3 | 0.12 | 0.32 | 0.21 | 0.09 | 仕様 |  |  | 0 |  |  | 0
三協立山 | マディオＪ ノンレール引違い窓 ウォーキング引込みタイプ（断熱障子） | 一重窓 | 引違い | アルミ樹脂複合 | 3+A12+3 | [8 empty] | 0 |  |  |  |  | 仕様 | 0.63 | 0.3 | 0.14 | - | - | - | 仕様 |  |  | 0 |  |  | 0
三協立山 | マディオＪ ノンレール引違い窓 ウォーキング引込みタイプ（断熱障子） | 一重窓 | 引違い | アルミ樹脂複合 | 3+G14+L3 | [6 empty] | 0 | [6 empty] | 仕様 | 0.51 | 0.3 | 0.12 | 0.32 | 0.21 | 0.09 | 仕様 |  |  | 0 |  |  | 0
三協立山 | マディオＪ ノンレール引違い窓 ウォーキング引込みタイプ（断熱障子） | 一重窓 | 引違い | アルミ樹脂複合 | 3+G12+L3 | [7 empty] | 0 | [5 empty] | 仕様 | 0.51 | 0.3 | 0.12 | 0.32 | 0.21 | 0.09 | 仕様 |  |  | 0 |  |  | 0
三協立山 | マディオＪ ノンレール引違い窓 ウォーキング引込みタイプ（断熱障子） | 一重窓 | 引違い | アルミ樹脂複合 | 6+A8+L4 | [8 empty] | 0 |  |  |  |  | 仕様 | 0.51 | 0.3 | 0.12 | 0.32 | 0.21 | 0.09 | 仕様 |  |  | 0 |  | 0
三協立山 | マディオＪ ノンレール引違い窓 ウォーキング引込みタイプ（断熱障子） | 一重窓 | 引違い | アルミ樹脂複合 | 6+A8+4 | [9 empty] | 0 |  |  |  | 仕様 | 0.63 | 0.3 | 0.14 | - | - | - | 仕様 |  |  | 0 |  | 0
三協立山 | マディオＪ ノンレール引違い窓 ウォーキング引込みタイプ（断熱障子） | ― | 引違い | ― | 防犯複層ガラス | [27 empty] | 0
三協立山 | マディオＪ ノンレール引違い窓 ウォーキング引込みタイプ（ＵＤ断熱障子） | 一重窓 | 引違い | アルミ樹脂複合 | 3+A10+6 | [9 empty] | 0 |  |  |  | 仕様 | 0.63 | 0.3 | 0.14 | - | - | - | 仕様 |  |  | 0 |  | 0
三協立山 | マディオＪ ノンレール引違い窓 ウォーキング引込みタイプ（ＵＤ断熱障子） | 一重窓 | 引違い | アルミ樹脂複合 | 3+A12+L3 | [7 empty] | 0 | [5 empty] | 仕様 | 0.51 | 0.3 | 0.12 | 0.32 | 0.21 | 0.09 | 仕様 |  |  | 0 |  |  | 0
三協立山 | マディオＪ ノンレール引違い窓 ウォーキング引込みタイプ（ＵＤ断熱障子） | 一重窓 | 引違い | アルミ樹脂複合 | 3+A12+3 | [8 empty] | 0 |  |  |  |  | 仕様 | 0.63 | 0.3 | 0.14 | - | - | - | 仕様 |  |  | 0 |  |  | 0
三協立山 | マディオＪ ノンレール引違い窓 ウォーキング引込みタイプ（ＵＤ断熱障子） | 一重窓 | 引違い | アルミ樹脂複合 | 3+G14+L3 | [6 empty] | 0 | [6 empty] | 仕様 | 0.51 | 0.3 | 0.12 | 0.32 | 0.21 | 0.09 | 仕様 |  |  | 0 |  |  | 0
三協立山 | マディオＪ ノンレール引違い窓 ウォーキング引込みタイプ（ＵＤ断熱障子） | 一重窓 | 引違い | アルミ樹脂複合 | 3+G12+L3 | [7 empty] | 0 | [5 empty] | 仕様 | 0.51 | 0.3 | 0.12 | 0.32 | 0.21 | 0.09 | 仕様 |  |  | 0 |  |  | 0
三協立山 | マディオＪ ノンレール引違い窓 ウォーキング引込みタイプ（ＵＤ断熱障子） | 一重窓 | 引違い | アルミ樹脂複合 | 6+A8+L4 | [8 empty] | 0 |  |  |  |  | 仕様 | 0.51 | 0.3 | 0.12 | 0.32 | 0.21 | 0.09 | 仕様 |  |  | 0 |  | 0
三協立山 | マディオＪ ノンレール引違い窓 ウォーキング引込みタイプ（ＵＤ断熱障子） | 一重窓 | 引違い | アルミ樹脂複合 | 6+A8+4 | [9 empty] | 0 |  |  |  | 仕様 | 0.63 | 0.3 | 0.14 | - | - | - | 仕様 |  |  | 0 |  | 0
三協立山 | マディオＪ ノンレール引違い窓 ウォーキング引込みタイプ（ＵＤ断熱障子） | ― | 引違い | ― | 防犯複層ガラス | [27 empty] | 0
三協立山 | マディオＪ 引違い窓 土間納まりタイプ（断熱障子） | 一重窓 | 引違い | アルミ樹脂複合 | 3+A10+6 | [9 empty] | 0 |  |  |  | 仕様 | 0.63 | 0.3 | 0.14 | - | - | - | 仕様 |  |  | 0 |  | 0
三協立山 | マディオＪ 引違い窓 土間納まりタイプ（断熱障子） | 一重窓 | 引違い | アルミ樹脂複合 | 3+A12+5 | [8 empty] | 0 |  |  |  |  | 仕様 | 0.63 | 0.3 | 0.14 | - | - | - | 仕様 |  |  | 0 |  |  | 0
三協立山 | マディオＪ 引違い窓 土間納まりタイプ（断熱障子） | 一重窓 | 引違い | アルミ樹脂複合 | 3+A12+L3 | [7 empty] | 0 | [5 empty] | 仕様 | 0.51 | 0.3 | 0.12 | 0.32 | 0.21 | 0.09 | 仕様 |  |  | 0 |  |  | 0
三協立山 | マディオＪ 引違い窓 土間納まりタイプ（断熱障子） | 一重窓 | 引違い | アルミ樹脂複合 | 3+A12+3 | [8 empty] | 0 |  |  |  |  | 仕様 | 0.63 | 0.3 | 0.14 | - | - | - | 仕様 |  |  | 0 |  |  | 0
三協立山 | マディオＪ 引違い窓 土間納まりタイプ（断熱障子） | 一重窓 | 引違い | アルミ樹脂複合 | 3+G16+L3 | 1.2 | [11 empty] | 1.87 | 試験 | 0.51 | 0.3 | 0.12 | 0.32 | 0.21 | 0.09 | 仕様 |  |  | 0 |  |  | 0
三協立山 | マディオＪ 引違い窓 土間納まりタイプ（断熱障子） | 一重窓 | 引違い | アルミ樹脂複合 | 3+G14+L3 | [6 empty] | 0 | [6 empty] | 仕様 | 0.51 | 0.3 | 0.12 | 0.32 | 0.21 | 0.09 | 仕様 |  |  | 0 |  |  | 0
三協立山 | マディオＪ 引違い窓 土間納まりタイプ（断熱障子） | 一重窓 | 引違い | アルミ樹脂複合 | 3+G12+L3 | [7 empty] | 0 | [5 empty] | 仕様 | 0.51 | 0.3 | 0.12 | 0.32 | 0.21 | 0.09 | 仕様 |  |  | 0 |  |  | 0
三協立山 | マディオＪ 引違い窓 土間納まりタイプ（断熱障子） | 一重窓 | 引違い | アルミ樹脂複合 | 6+A8+L4 | [8 empty] | 0 |  |  |  |  | 仕様 | 0.51 | 0.3 | 0.12 | 0.32 | 0.21 | 0.09 | 仕様 |  |  | 0 |  | 0
三協立山 | マディオＪ 引違い窓 土間納まりタイプ（断熱障子） | 一重窓 | 引違い | アルミ樹脂複合 | 6+A8+4 | [9 empty] | 0 |  |  |  | 仕様 | 0.63 | 0.3 | 0.14 | - | - | - | 仕様 |  |  | 0 |  | 0
三協立山 | マディオＪ 引違い窓 土間納まりタイプ（断熱障子） | ― | 引違い | ― | 防犯複層ガラス | [27 empty] | 0
三協立山 | マディオＪ 引違い窓 土間納まりタイプ（ＵＤ断熱障子） | 一重窓 | 引違い | アルミ樹脂複合 | 3+A10+6 | [9 empty] | 0 |  |  |  | 仕様 | 0.63 | 0.3 | 0.14 | - | - | - | 仕様 |  |  | 0 |  | 0
三協立山 | マディオＪ 引違い窓 土間納まりタイプ（ＵＤ断熱障子） | 一重窓 | 引違い | アルミ樹脂複合 | 3+A12+L3 | [7 empty] | 0 | [5 empty] | 仕様 | 0.51 | 0.3 | 0.12 | 0.32 | 0.21 | 0.09 | 仕様 |  |  | 0 |  |  | 0
三協立山 | マディオＪ 引違い窓 土間納まりタイプ（ＵＤ断熱障子） | 一重窓 | 引違い | アルミ樹脂複合 | 3+A12+3 | [8 empty] | 0 |  |  |  |  | 仕様 | 0.63 | 0.3 | 0.14 | - | - | - | 仕様 |  |  | 0 |  |  | 0
三協立山 | マディオＪ 引違い窓 土間納まりタイプ（ＵＤ断熱障子） | 一重窓 | 引違い | アルミ樹脂複合 | 3+G16+L3 | 1.2 | [11 empty] | 1.87 | 試験 | 0.51 | 0.3 | 0.12 | 0.32 | 0.21 | 0.09 | 仕様 |  |  | 0 |  |  | 0
三協立山 | マディオＪ 引違い窓 土間納まりタイプ（ＵＤ断熱障子） | 一重窓 | 引違い | アルミ樹脂複合 | 3+G14+L3 | [6 empty] | 0 | [6 empty] | 仕様 | 0.51 | 0.3 | 0.12 | 0.32 | 0.21 | 0.09 | 仕様 |  |  | 0 |  |  | 0
三協立山 | マディオＪ 引違い窓 土間納まりタイプ（ＵＤ断熱障子） | 一重窓 | 引違い | アルミ樹脂複合 | 3+G12+L3 | [7 empty] | 0 | [5 empty] | 仕様 | 0.51 | 0.3 | 0.12 | 0.32 | 0.21 | 0.09 | 仕様 |  |  | 0 |  |  | 0
三協立山 | マディオＪ 引違い窓 土間納まりタイプ（ＵＤ断熱障子） | 一重窓 | 引違い | アルミ樹脂複合 | 6+A8+L4 | [8 empty] | 0 |  |  |  |  | 仕様 | 0.51 | 0.3 | 0.12 | 0.32 | 0.21 | 0.09 | 仕様 |  |  | 0 |  | 0
三協立山 | マディオＪ 引違い窓 土間納まりタイプ（ＵＤ断熱障子） | 一重窓 | 引違い | アルミ樹脂複合 | 6+A8+4 | [9 empty] | 0 |  |  |  | 仕様 | 0.63 | 0.3 | 0.14 | - | - | - | 仕様 |  |  | 0 |  | 0
三協立山 | マディオＪ 引違い窓 土間納まりタイプ（ＵＤ断熱障子） | ― | 引違い | ― | 防犯複層ガラス | [27 empty] | 0
三協立山 | マディオＪ 装飾窓 たてすべり出し窓 カムラッチ（断熱障子） | 一重窓 | たてすべり出し | アルミ樹脂複合 | 3+A10+5 | [9 empty] | 0 |  |  |  | 仕様 | 0.63 | 0.3 | 0.14 | - | - | - | 仕様 |  |  | 0 |  | 0
三協立山 | マディオＪ 装飾窓 たてすべり出し窓 カムラッチ（断熱障子） | 一重窓 | たてすべり出し | アルミ樹脂複合 | 3+A12+L3 | [7 empty] | 0 | [5 empty] | 仕様 | 0.51 | 0.3 | 0.12 | 0.32 | 0.21 | 0.09 | 仕様 |  |  | 0 |  |  | 0
三協立山 | マディオＪ 装飾窓 たてすべり出し窓 カムラッチ（断熱障子） | 一重窓 | たてすべり出し | アルミ樹脂複合 | 3+A12+3 | [8 empty] | 0 |  |  |  |  | 仕様 | 0.63 | 0.3 | 0.14 | - | - | - | 仕様 |  |  | 0 |  |  | 0
三協立山 | マディオＪ 装飾窓 たてすべり出し窓 カムラッチ（断熱障子） | 一重窓 | たてすべり出し | アルミ樹脂複合 | 3+G16+L3 | 1.2 | [11 empty] | 1.78 | 試験 | 0.51 | 0.3 | 0.12 | 0.32 | 0.21 | 0.09 | 仕様 |  |  | 0 |  |  | 0
三協立山 | マディオＪ 装飾窓 たてすべり出し窓 カムラッチ（断熱障子） | 一重窓 | たてすべり出し | アルミ樹脂複合 | 3+G14+L3 | [6 empty] | 0 | [6 empty] | 仕様 | 0.51 | 0.3 | 0.12 | 0.32 | 0.21 | 0.09 | 仕様 |  |  | 0 |  |  | 0
三協立山 | マディオＪ 装飾窓 たてすべり出し窓 カムラッチ（断熱障子） | 一重窓 | たてすべり出し | アルミ樹脂複合 | 3+G12+L3 | [7 empty] | 0 | [5 empty] | 仕様 | 0.51 | 0.3 | 0.12 | 0.32 | 0.21 | 0.09 | 仕様 |  |  | 0 |  |  | 0
三協立山 | マディオＪ 装飾窓 たてすべり出し窓 カムラッチ（断熱障子） | 一重窓 | たてすべり出し | アルミ樹脂複合 | 6+A8+L4 | [8 empty] | 0 |  |  |  |  | 仕様 | 0.51 | 0.3 | 0.12 | 0.32 | 0.21 | 0.09 | 仕様 |  |  | 0 |  | 0
三協立山 | マディオＪ 装飾窓 たてすべり出し窓 カムラッチ（断熱障子） | 一重窓 | たてすべり出し | アルミ樹脂複合 | 6+A8+4 | [9 empty] | 0 |  |  |  | 仕様 | 0.63 | 0.3 | 0.14 | - | - | - | 仕様 |  |  | 0 |  | 0
三協立山 | マディオＪ 装飾窓 たてすべり出し窓 グレモン（断熱障子） | 一重窓 | たてすべり出し | アルミ樹脂複合 | 3+A10+5 | [9 empty] | 0 |  |  |  | 仕様 | 0.63 | 0.3 | 0.14 | - | - | - | 仕様 |  |  | 0 |  | 0
三協立山 | マディオＪ 装飾窓 たてすべり出し窓 グレモン（断熱障子） | 一重窓 | たてすべり出し | アルミ樹脂複合 | 3+A12+L3 | [7 empty] | 0 | [5 empty] | 仕様 | 0.51 | 0.3 | 0.12 | 0.32 | 0.21 | 0.09 | 仕様 |  |  | 0 |  |  | 0
三協立山 | マディオＪ 装飾窓 たてすべり出し窓 グレモン（断熱障子） | 一重窓 | たてすべり出し | アルミ樹脂複合 | 3+A12+3 | [8 empty] | 0 |  |  |  |  | 仕様 | 0.63 | 0.3 | 0.14 | - | - | - | 仕様 |  |  | 0 |  |  | 0
三協立山 | マディオＪ 装飾窓 たてすべり出し窓 グレモン（断熱障子） | 一重窓 | たてすべり出し | アルミ樹脂複合 | 3+G16+L3 | 1.2 | [11 empty] | 1.78 | 試験 | 0.51 | 0.3 | 0.12 | 0.32 | 0.21 | 0.09 | 仕様 |  |  | 0 |  |  | 0
三協立山 | マディオＪ 装飾窓 たてすべり出し窓 グレモン（断熱障子） | 一重窓 | たてすべり出し | アルミ樹脂複合 | 3+G14+L3 | [6 empty] | 0 | [6 empty] | 仕様 | 0.51 | 0.3 | 0.12 | 0.32 | 0.21 | 0.09 | 仕様 |  |  | 0 |  |  | 0
三協立山 | マディオＪ 装飾窓 たてすべり出し窓 グレモン（断熱障子） | 一重窓 | たてすべり出し | アルミ樹脂複合 | 3+G12+L3 | [7 empty] | 0 | [5 empty] | 仕様 | 0.51 | 0.3 | 0.12 | 0.32 | 0.21 | 0.09 | 仕様 |  |  | 0 |  |  | 0
三協立山 | マディオＪ 装飾窓 たてすべり出し窓 グレモン（断熱障子） | 一重窓 | たてすべり出し | アルミ樹脂複合 | 6+A8+L4 | [8 empty] | 0 |  |  |  |  | 仕様 | 0.51 | 0.3 | 0.12 | 0.32 | 0.21 | 0.09 | 仕様 |  |  | 0 |  | 0
三協立山 | マディオＪ 装飾窓 たてすべり出し窓 グレモン（断熱障子） | 一重窓 | たてすべり出し | アルミ樹脂複合 | 6+A8+4 | [9 empty] | 0 |  |  |  | 仕様 | 0.63 | 0.3 | 0.14 | - | - | - | 仕様 |  |  | 0 |  | 0
三協立山 | マディオＪ 装飾窓 たてすべり出し窓 オペレーター（断熱障子） | 一重窓 | たてすべり出し | アルミ樹脂複合 | 3+A10+5 | [9 empty] | 0 |  |  |  | 仕様 | 0.63 | 0.3 | 0.14 | - | - | - | 仕様 |  |  | 0 |  | 0
三協立山 | マディオＪ 装飾窓 たてすべり出し窓 オペレーター（断熱障子） | 一重窓 | たてすべり出し | アルミ樹脂複合 | 3+A12+L3 | [7 empty] | 0 | [5 empty] | 仕様 | 0.51 | 0.3 | 0.12 | 0.32 | 0.21 | 0.09 | 仕様 |  |  | 0 |  |  | 0
三協立山 | マディオＪ 装飾窓 たてすべり出し窓 オペレーター（断熱障子） | 一重窓 | たてすべり出し | アルミ樹脂複合 | 3+A12+3 | [8 empty] | 0 |  |  |  |  | 仕様 | 0.63 | 0.3 | 0.14 | - | - | - | 仕様 |  |  | 0 |  |  | 0
三協立山 | マディオＪ 装飾窓 たてすべり出し窓 オペレーター（断熱障子） | 一重窓 | たてすべり出し | アルミ樹脂複合 | 3+G16+L3 | 1.2 | [11 empty] | 1.78 | 試験 | 0.51 | 0.3 | 0.12 | 0.32 | 0.21 | 0.09 | 仕様 |  |  | 0 |  |  | 0
三協立山 | マディオＪ 装飾窓 たてすべり出し窓 オペレーター（断熱障子） | 一重窓 | たてすべり出し | アルミ樹脂複合 | 3+G14+L3 | [6 empty] | 0 | [6 empty] | 仕様 | 0.51 | 0.3 | 0.12 | 0.32 | 0.21 | 0.09 | 仕様 |  |  | 0 |  |  | 0
三協立山 | マディオＪ 装飾窓 たてすべり出し窓 オペレーター（断熱障子） | 一重窓 | たてすべり出し | アルミ樹脂複合 | 3+G12+L3 | [7 empty] | 0 | [5 empty] | 仕様 | 0.51 | 0.3 | 0.12 | 0.32 | 0.21 | 0.09 | 仕様 |  |  | 0 |  |  | 0
三協立山 | マディオＪ 装飾窓 たてすべり出し窓 オペレーター（断熱障子） | 一重窓 | たてすべり出し | アルミ樹脂複合 | 6+A8+L4 | [8 empty] | 0 |  |  |  |  | 仕様 | 0.51 | 0.3 | 0.12 | 0.32 | 0.21 | 0.09 | 仕様 |  |  | 0 |  | 0
三協立山 | マディオＪ 装飾窓 たてすべり出し窓 オペレーター（断熱障子） | 一重窓 | たてすべり出し | アルミ樹脂複合 | 6+A8+4 | [9 empty] | 0 |  |  |  | 仕様 | 0.63 | 0.3 | 0.14 | - | - | - | 仕様 |  |  | 0 |  | 0
三協立山 | マディオＪ 装飾窓 たてすべり出し窓 オペレーター（断熱障子・防犯仕様） | ― | たてすべり出し | ― | 防犯複層ガラス | [27 empty] | 0
三協立山 | マディオＪ 装飾窓 高所用たてすべり出し窓（断熱障子） | 一重窓 | たてすべり出し | アルミ樹脂複合 | 3+A10+5 | [9 empty] | 0 |  |  |  | 仕様 | 0.63 | 0.3 | 0.14 | - | - | - | 仕様 |  |  | 0 |  | 0
三協立山 | マディオＪ 装飾窓 高所用たてすべり出し窓（断熱障子） | 一重窓 | たてすべり出し | アルミ樹脂複合 | 3+A12+L3 | [7 empty] | 0 | [5 empty] | 仕様 | 0.51 | 0.3 | 0.12 | 0.32 | 0.21 | 0.09 | 仕様 |  |  | 0 |  |  | 0
三協立山 | マディオＪ 装飾窓 高所用たてすべり出し窓（断熱障子） | 一重窓 | たてすべり出し | アルミ樹脂複合 | 3+A12+3 | [8 empty] | 0 |  |  |  |  | 仕様 | 0.63 | 0.3 | 0.14 | - | - | - | 仕様 |  |  | 0 |  |  | 0
三協立山 | マディオＪ 装飾窓 高所用たてすべり出し窓（断熱障子） | 一重窓 | たてすべり出し | アルミ樹脂複合 | 3+G16+L3 | 1.2 | [11 empty] | 1.78 | 試験 | 0.51 | 0.3 | 0.12 | 0.32 | 0.21 | 0.09 | 仕様 |  |  | 0 |  |  | 0
三協立山 | マディオＪ 装飾窓 高所用たてすべり出し窓（断熱障子） | 一重窓 | たてすべり出し | アルミ樹脂複合 | 3+G14+L3 | [6 empty] | 0 | [6 empty] | 仕様 | 0.51 | 0.3 | 0.12 | 0.32 | 0.21 | 0.09 | 仕様 |  |  | 0 |  |  | 0
三協立山 | マディオＪ 装飾窓 高所用たてすべり出し窓（断熱障子） | 一重窓 | たてすべり出し | アルミ樹脂複合 | 3+G12+L3 | [7 empty] | 0 | [5 empty] | 仕様 | 0.51 | 0.3 | 0.12 | 0.32 | 0.21 | 0.09 | 仕様 |  |  | 0 |  |  | 0
三協立山 | マディオＪ 装飾窓 高所用たてすべり出し窓（断熱障子） | 一重窓 | たてすべり出し | アルミ樹脂複合 | 6+A8+L4 | [8 empty] | 0 |  |  |  |  | 仕様 | 0.51 | 0.3 | 0.12 | 0.32 | 0.21 | 0.09 | 仕様 |  |  | 0 |  | 0
三協立山 | マディオＪ 装飾窓 高所用たてすべり出し窓（断熱障子） | 一重窓 | たてすべり出し | アルミ樹脂複合 | 6+A8+4 | [9 empty] | 0 |  |  |  | 仕様 | 0.63 | 0.3 | 0.14 | - | - | - | 仕様 |  |  | 0 |  | 0
三協立山 | マディオＪ 装飾窓 両たてすべり出し窓（断熱障子） | 一重窓 | たてすべり出し | アルミ樹脂複合 | 3+A10+5 | [9 empty] | 0 |  |  |  | 仕様 | 0.63 | 0.3 | 0.14 | - | - | - | 仕様 |  |  | 0 |  | 0
三協立山 | マディオＪ 装飾窓 両たてすべり出し窓（断熱障子） | 一重窓 | たてすべり出し | アルミ樹脂複合 | 3+A12+L3 | [7 empty] | 0 | [5 empty] | 仕様 | 0.51 | 0.3 | 0.12 | 0.32 | 0.21 | 0.09 | 仕様 |  |  | 0 |  |  | 0
三協立山 | マディオＪ 装飾窓 両たてすべり出し窓（断熱障子） | 一重窓 | たてすべり出し | アルミ樹脂複合 | 3+A12+3 | [8 empty] | 0 |  |  |  |  | 仕様 | 0.63 | 0.3 | 0.14 | - | - | - | 仕様 |  |  | 0 |  |  | 0
三協立山 | マディオＪ 装飾窓 両たてすべり出し窓（断熱障子） | 一重窓 | たてすべり出し | アルミ樹脂複合 | 3+G16+L3 | 1.2 | [11 empty] | 1.78 | 試験 | 0.51 | 0.3 | 0.12 | 0.32 | 0.21 | 0.09 | 仕様 |  |  | 0 |  |  | 0
三協立山 | マディオＪ 装飾窓 両たてすべり出し窓（断熱障子） | 一重窓 | たてすべり出し | アルミ樹脂複合 | 3+G14+L3 | [6 empty] | 0 | [6 empty] | 仕様 | 0.51 | 0.3 | 0.12 | 0.32 | 0.21 | 0.09 | 仕様 |  |  | 0 |  |  | 0
三協立山 | マディオＪ 装飾窓 両たてすべり出し窓（断熱障子） | 一重窓 | たてすべり出し | アルミ樹脂複合 | 3+G12+L3 | [7 empty] | 0 | [5 empty] | 仕様 | 0.51 | 0.3 | 0.12 | 0.32 | 0.21 | 0.09 | 仕様 |  |  | 0 |  |  | 0
三協立山 | マディオＪ 装飾窓 両たてすべり出し窓（断熱障子） | 一重窓 | たてすべり出し | アルミ樹脂複合 | 6+A8+L4 | [8 empty] | 0 |  |  |  |  | 仕様 | 0.51 | 0.3 | 0.12 | 0.32 | 0.21 | 0.09 | 仕様 |  |  | 0 |  | 0
三協立山 | マディオＪ 装飾窓 両たてすべり出し窓（断熱障子） | 一重窓 | たてすべり出し | アルミ樹脂複合 | 6+A8+4 | [9 empty] | 0 |  |  |  | 仕様 | 0.63 | 0.3 | 0.14 | - | - | - | 仕様 |  |  | 0 |  | 0
三協立山 | マディオＪ 装飾窓 片上げ下げ窓 シングルハング（断熱障子） | 一重窓 | 上げ下げ | アルミ樹脂複合 | 3+A10+6 | [9 empty] | 0 |  |  |  | 仕様 | 0.63 | 0.3 | 0.14 | - | - | - | 仕様 |  |  | 0 |  | 0
三協立山 | マディオＪ 装飾窓 片上げ下げ窓 シングルハング（断熱障子） | 一重窓 | 上げ下げ | アルミ樹脂複合 | 3+A12+L3 | [7 empty] | 0 | [5 empty] | 仕様 | 0.51 | 0.3 | 0.12 | 0.32 | 0.21 | 0.09 | 仕様 |  |  | 0 |  |  | 0
三協立山 | マディオＪ 装飾窓 片上げ下げ窓 シングルハング（断熱障子） | 一重窓 | 上げ下げ | アルミ樹脂複合 | 3+A12+3 | [8 empty] | 0 |  |  |  |  | 仕様 | 0.63 | 0.3 | 0.14 | - | - | - | 仕様 |  |  | 0 |  |  | 0
三協立山 | マディオＪ 装飾窓 片上げ下げ窓 シングルハング（断熱障子） | 一重窓 | 上げ下げ | アルミ樹脂複合 | 3+G14+L3 | [6 empty] | 0 | [6 empty] | 仕様 | 0.51 | 0.3 | 0.12 | 0.32 | 0.21 | 0.09 | 仕様 |  |  | 0 |  |  | 0
三協立山 | マディオＪ 装飾窓 片上げ下げ窓 シングルハング（断熱障子） | 一重窓 | 上げ下げ | アルミ樹脂複合 | 3+G12+L3 | [7 empty] | 0 | [5 empty] | 仕様 | 0.51 | 0.3 | 0.12 | 0.32 | 0.21 | 0.09 | 仕様 |  |  | 0 |  |  | 0
三協立山 | マディオＪ 装飾窓 片上げ下げ窓 シングルハング（断熱障子） | 一重窓 | 上げ下げ | アルミ樹脂複合 | 6+A8+L4 | [8 empty] | 0 |  |  |  |  | 仕様 | 0.51 | 0.3 | 0.12 | 0.32 | 0.21 | 0.09 | 仕様 |  |  | 0 |  | 0
三協立山 | マディオＪ 装飾窓 片上げ下げ窓 シングルハング（断熱障子） | 一重窓 | 上げ下げ | アルミ樹脂複合 | 6+A8+4 | [9 empty] | 0 |  |  |  | 仕様 | 0.63 | 0.3 | 0.14 | - | - | - | 仕様 |  |  | 0 |  | 0
三協立山 | マディオＪ 装飾窓 片上げ下げ窓 シングルハング（断熱障子・防犯仕様） | ― | 上げ下げ | ― | 防犯複層ガラス | [27 empty] | 0
三協立山 | マディオＪ 装飾窓 面格子付片上げ下げ窓 シングルハング（断熱障子） | 一重窓 | 上げ下げ | アルミ樹脂複合 | 3+A10+6 | [9 empty] | 0 |  |  |  | 仕様 | 0.63 | 0.3 | 0.14 | - | - | - | 仕様 |  |  | 0 |  | 0
三協立山 | マディオＪ 装飾窓 面格子付片上げ下げ窓 シングルハング（断熱障子） | 一重窓 | 上げ下げ | アルミ樹脂複合 | 3+A12+L3 | [7 empty] | 0 | [5 empty] | 仕様 | 0.51 | 0.3 | 0.12 | 0.32 | 0.21 | 0.09 | 仕様 |  |  | 0 |  |  | 0
三協立山 | マディオＪ 装飾窓 面格子付片上げ下げ窓 シングルハング（断熱障子） | 一重窓 | 上げ下げ | アルミ樹脂複合 | 3+A12+3 | [8 empty] | 0 |  |  |  |  | 仕様 | 0.63 | 0.3 | 0.14 | - | - | - | 仕様 |  |  | 0 |  |  | 0
三協立山 | マディオＪ 装飾窓 面格子付片上げ下げ窓 シングルハング（断熱障子） | 一重窓 | 上げ下げ | アルミ樹脂複合 | 3+G14+L3 | [6 empty] | 0 | [6 empty] | 仕様 | 0.51 | 0.3 | 0.12 | 0.32 | 0.21 | 0.09 | 仕様 |  |  | 0 |  |  | 0
三協立山 | マディオＪ 装飾窓 面格子付片上げ下げ窓 シングルハング（断熱障子） | 一重窓 | 上げ下げ | アルミ樹脂複合 | 3+G12+L3 | [7 empty] | 0 | [5 empty] | 仕様 | 0.51 | 0.3 | 0.12 | 0.32 | 0.21 | 0.09 | 仕様 |  |  | 0 |  |  | 0
三協立山 | マディオＪ 装飾窓 面格子付片上げ下げ窓 シングルハング（断熱障子） | 一重窓 | 上げ下げ | アルミ樹脂複合 | 6+A8+L4 | [8 empty] | 0 |  |  |  |  | 仕様 | 0.51 | 0.3 | 0.12 | 0.32 | 0.21 | 0.09 | 仕様 |  |  | 0 |  | 0
三協立山 | マディオＪ 装飾窓 面格子付片上げ下げ窓 シングルハング（断熱障子） | 一重窓 | 上げ下げ | アルミ樹脂複合 | 6+A8+4 | [9 empty] | 0 |  |  |  | 仕様 | 0.63 | 0.3 | 0.14 | - | - | - | 仕様 |  |  | 0 |  | 0
三協立山 | マディオＪ 装飾窓 面格子付片上げ下げ窓 シングルハング（防犯面格子付） | ― | 面格子サッシ | ― | － | [27 empty] | 0
三協立山 | マディオＪ 装飾窓 ＦＩＸ窓（複層障子＋断熱枠） | 一重窓 | FIX | アルミ樹脂複合 | 3+A10+5 | [9 empty] | 0 |  |  |  | 仕様 | 0.63 | 0.3 | 0.14 | - | - | - | 仕様 |  |  | 0 |  | 0
三協立山 | マディオＪ 装飾窓 ＦＩＸ窓（複層障子＋断熱枠） | 一重窓 | FIX | アルミ樹脂複合 | 3+A12+L3 | [7 empty] | 0 | [5 empty] | 仕様 | 0.51 | 0.3 | 0.12 | 0.32 | 0.21 | 0.09 | 仕様 |  |  | 0 |  |  | 0
三協立山 | マディオＪ 装飾窓 ＦＩＸ窓（複層障子＋断熱枠） | 一重窓 | FIX | アルミ樹脂複合 | 3+A12+3 | [8 empty] | 0 |  |  |  |  | 仕様 | 0.63 | 0.3 | 0.14 | - | - | - | 仕様 |  |  | 0 |  |  | 0
三協立山 | マディオＪ 装飾窓 ＦＩＸ窓（複層障子＋断熱枠） | 一重窓 | FIX | アルミ樹脂複合 | 3+G16+L3 | 1.2 | [11 empty] | 1.78 | 試験 | 0.51 | 0.3 | 0.12 | 0.32 | 0.21 | 0.09 | 仕様 |  |  | 0 |  |  | 0
三協立山 | マディオＪ 装飾窓 ＦＩＸ窓（複層障子＋断熱枠） | 一重窓 | FIX | アルミ樹脂複合 | 3+G14+L3 | [6 empty] | 0 | [6 empty] | 仕様 | 0.51 | 0.3 | 0.12 | 0.32 | 0.21 | 0.09 | 仕様 |  |  | 0 |  |  | 0
三協立山 | マディオＪ 装飾窓 ＦＩＸ窓（複層障子＋断熱枠） | 一重窓 | FIX | アルミ樹脂複合 | 3+G12+L3 | [7 empty] | 0 | [5 empty] | 仕様 | 0.51 | 0.3 | 0.12 | 0.32 | 0.21 | 0.09 | 仕様 |  |  | 0 |  |  | 0
三協立山 | マディオＪ 装飾窓 ＦＩＸ窓（複層障子＋断熱枠） | 一重窓 | FIX | アルミ樹脂複合 | 6+A8+L4 | [8 empty] | 0 |  |  |  |  | 仕様 | 0.51 | 0.3 | 0.12 | 0.32 | 0.21 | 0.09 | 仕様 |  |  | 0 |  | 0
三協立山 | マディオＪ 装飾窓 ＦＩＸ窓（複層障子＋断熱枠） | 一重窓 | FIX | アルミ樹脂複合 | 6+A8+4 | [9 empty] | 0 |  |  |  | 仕様 | 0.63 | 0.3 | 0.14 | - | - | - | 仕様 |  |  | 0 |  | 0
三協立山 | マディオＪ 装飾窓 台形ＦＩＸ窓（複層障子＋断熱枠） | 一重窓 | FIX | アルミ樹脂複合 | 3+A10+5 | [9 empty] | 0 |  |  |  | 仕様 | 0.63 | 0.3 | 0.14 | - | - | - | 仕様 |  |  | 0 |  | 0
三協立山 | マディオＪ 装飾窓 台形ＦＩＸ窓（複層障子＋断熱枠） | 一重窓 | FIX | アルミ樹脂複合 | 3+A12+L3 | [7 empty] | 0 | [5 empty] | 仕様 | 0.51 | 0.3 | 0.12 | 0.32 | 0.21 | 0.09 | 仕様 |  |  | 0 |  |  | 0
三協立山 | マディオＪ 装飾窓 台形ＦＩＸ窓（複層障子＋断熱枠） | 一重窓 | FIX | アルミ樹脂複合 | 3+A12+3 | [8 empty] | 0 |  |  |  |  | 仕様 | 0.63 | 0.3 | 0.14 | - | - | - | 仕様 |  |  | 0 |  |  | 0
三協立山 | マディオＪ 装飾窓 台形ＦＩＸ窓（複層障子＋断熱枠） | 一重窓 | FIX | アルミ樹脂複合 | 3+G16+L3 | 1.2 | [11 empty] | 1.78 | 試験 | 0.51 | 0.3 | 0.12 | 0.32 | 0.21 | 0.09 | 仕様 |  |  | 0 |  |  | 0
三協立山 | マディオＪ 装飾窓 台形ＦＩＸ窓（複層障子＋断熱枠） | 一重窓 | FIX | アルミ樹脂複合 | 3+G14+L3 | [6 empty] | 0 | [6 empty] | 仕様 | 0.51 | 0.3 | 0.12 | 0.32 | 0.21 | 0.09 | 仕様 |  |  | 0 |  |  | 0
三協立山 | マディオＪ 装飾窓 台形ＦＩＸ窓（複層障子＋断熱枠） | 一重窓 | FIX | アルミ樹脂複合 | 3+G12+L3 | [7 empty] | 0 | [5 empty] | 仕様 | 0.51 | 0.3 | 0.12 | 0.32 | 0.21 | 0.09 | 仕様 |  |  | 0 |  |  | 0
三協立山 | マディオＪ 装飾窓 台形ＦＩＸ窓（複層障子＋断熱枠） | 一重窓 | FIX | アルミ樹脂複合 | 6+A8+L4 | [8 empty] | 0 |  |  |  |  | 仕様 | 0.51 | 0.3 | 0.12 | 0.32 | 0.21 | 0.09 | 仕様 |  |  | 0 |  | 0
三協立山 | マディオＪ 装飾窓 台形ＦＩＸ窓（複層障子＋断熱枠） | 一重窓 | FIX | アルミ樹脂複合 | 6+A8+4 | [9 empty] | 0 |  |  |  | 仕様 | 0.63 | 0.3 | 0.14 | - | - | - | 仕様 |  |  | 0 |  | 0
三協立山 | マディオＪ 装飾窓 ガラスブロック窓（ガラスブロックユニット＋断熱枠） | 一重窓 | FIX | アルミ樹脂複合 | ガラスブロックパネル | [12 empty] | 3.75 | 試験 | 0.63 | 0.3 | 0.14 | - | - | - | 仕様 |  |  | 0 |  | 0
三協立山 | マディオＪ 装飾窓 ダブルガラスルーバー窓（２枚ガラス＋断熱枠） | 一重窓 | ルーバー | アルミ樹脂複合 | 6,6 | [12 empty] | 3.44 | 試験 | 0.63 | 0.3 | 0.14 | - | - | - | 仕様 |  |  |  | 0
三協立山 | マディオＪ 装飾窓 面格子付ダブルガラスルーバー窓（２枚ガラス＋断熱枠） | 一重窓 | ルーバー | アルミ樹脂複合 | 6,6 | [12 empty] | 3.44 | 試験 | 0.63 | 0.3 | 0.14 | - | - | - | 仕様 |  |  |  | 0
三協立山 | マディオＪ 装飾窓 面格子付ダブルガラスルーバー窓（防犯面格子付） | ― | 面格子サッシ | ― | － | [27 empty] | 0
三協立山 | マディオＪ 装飾窓 オーニング窓（断熱障子） | 一重窓 | オーニング | アルミ樹脂複合 | 3+A12+L3 | [7 empty] | 0 | [5 empty] | 仕様 | 0.51 | 0.3 | 0.12 | 0.32 | 0.21 | 0.09 | 仕様 |  |  | 0 |  |  | 0
三協立山 | マディオＪ 装飾窓 オーニング窓（断熱障子） | 一重窓 | オーニング | アルミ樹脂複合 | 3+A12+3 | [8 empty] | 0 |  |  |  |  | 仕様 | 0.63 | 0.3 | 0.14 | - | - | - | 仕様 |  |  | 0 |  |  | 0
三協立山 | マディオＪ 装飾窓 オーニング窓（断熱障子） | 一重窓 | オーニング | アルミ樹脂複合 | 3+G14+L3 | [6 empty] | 0 | [6 empty] | 仕様 | 0.51 | 0.3 | 0.12 | 0.32 | 0.21 | 0.09 | 仕様 |  |  | 0 |  |  | 0
三協立山 | マディオＪ 装飾窓 オーニング窓（断熱障子） | 一重窓 | オーニング | アルミ樹脂複合 | 3+G12+L3 | [7 empty] | 0 | [5 empty] | 仕様 | 0.51 | 0.3 | 0.12 | 0.32 | 0.21 | 0.09 | 仕様 |  |  | 0 |  |  | 0
三協立山 | マディオＪ 装飾窓 オーニング窓（断熱障子） | 一重窓 | オーニング | アルミ樹脂複合 | 6+A8+L4 | [8 empty] | 0 |  |  |  |  | 仕様 | 0.51 | 0.3 | 0.12 | 0.32 | 0.21 | 0.09 | 仕様 |  |  | 0 |  | 0
三協立山 | マディオＪ 装飾窓 オーニング窓（断熱障子） | 一重窓 | オーニング | アルミ樹脂複合 | 6+A8+4 | [9 empty] | 0 |  |  |  | 仕様 | 0.63 | 0.3 | 0.14 | - | - | - | 仕様 |  |  | 0 |  | 0
三協立山 | マディオＪ 装飾窓 すべり出し窓 カムラッチ（断熱障子） | 一重窓 | すべり出し | アルミ樹脂複合 | 3+A10+5 | [9 empty] | 0 |  |  |  | 仕様 | 0.63 | 0.3 | 0.14 | - | - | - | 仕様 |  |  | 0 |  | 0
三協立山 | マディオＪ 装飾窓 すべり出し窓 カムラッチ（断熱障子） | 一重窓 | すべり出し | アルミ樹脂複合 | 3+A12+L3 | [7 empty] | 0 | [5 empty] | 仕様 | 0.51 | 0.3 | 0.12 | 0.32 | 0.21 | 0.09 | 仕様 |  |  | 0 |  |  | 0
三協立山 | マディオＪ 装飾窓 すべり出し窓 カムラッチ（断熱障子） | 一重窓 | すべり出し | アルミ樹脂複合 | 3+A12+3 | [8 empty] | 0 |  |  |  |  | 仕様 | 0.63 | 0.3 | 0.14 | - | - | - | 仕様 |  |  | 0 |  |  | 0
三協立山 | マディオＪ 装飾窓 すべり出し窓 カムラッチ（断熱障子） | 一重窓 | すべり出し | アルミ樹脂複合 | 3+G16+L3 | 1.2 | [11 empty] | 1.78 | 試験 | 0.51 | 0.3 | 0.12 | 0.32 | 0.21 | 0.09 | 仕様 |  |  | 0 |  |  | 0
三協立山 | マディオＪ 装飾窓 すべり出し窓 カムラッチ（断熱障子） | 一重窓 | すべり出し | アルミ樹脂複合 | 3+G14+L3 | [6 empty] | 0 | [6 empty] | 仕様 | 0.51 | 0.3 | 0.12 | 0.32 | 0.21 | 0.09 | 仕様 |  |  | 0 |  |  | 0
三協立山 | マディオＪ 装飾窓 すべり出し窓 カムラッチ（断熱障子） | 一重窓 | すべり出し | アルミ樹脂複合 | 3+G12+L3 | [7 empty] | 0 | [5 empty] | 仕様 | 0.51 | 0.3 | 0.12 | 0.32 | 0.21 | 0.09 | 仕様 |  |  | 0 |  |  | 0
三協立山 | マディオＪ 装飾窓 すべり出し窓 カムラッチ（断熱障子） | 一重窓 | すべり出し | アルミ樹脂複合 | 6+A8+L4 | [8 empty] | 0 |  |  |  |  | 仕様 | 0.51 | 0.3 | 0.12 | 0.32 | 0.21 | 0.09 | 仕様 |  |  | 0 |  | 0
三協立山 | マディオＪ 装飾窓 すべり出し窓 カムラッチ（断熱障子） | 一重窓 | すべり出し | アルミ樹脂複合 | 6+A8+4 | [9 empty] | 0 |  |  |  | 仕様 | 0.63 | 0.3 | 0.14 | - | - | - | 仕様 |  |  | 0 |  | 0
三協立山 | マディオＪ 装飾窓 大採光すべり出し窓 グランフレム（断熱障子） | 一重窓 | すべり出し | アルミ樹脂複合 | 3+A10+5 | [9 empty] | 0 |  |  |  | 仕様 | 0.63 | 0.3 | 0.14 | - | - | - | 仕様 |  |  | 0 |  | 0
三協立山 | マディオＪ 装飾窓 大採光すべり出し窓 グランフレム（断熱障子） | 一重窓 | すべり出し | アルミ樹脂複合 | 3+A12+L3 | [7 empty] | 0 | [5 empty] | 仕様 | 0.51 | 0.3 | 0.12 | 0.32 | 0.21 | 0.09 | 仕様 |  |  | 0 |  |  | 0
三協立山 | マディオＪ 装飾窓 大採光すべり出し窓 グランフレム（断熱障子） | 一重窓 | すべり出し | アルミ樹脂複合 | 3+A12+3 | [8 empty] | 0 |  |  |  |  | 仕様 | 0.63 | 0.3 | 0.14 | - | - | - | 仕様 |  |  | 0 |  |  | 0
三協立山 | マディオＪ 装飾窓 大採光すべり出し窓 グランフレム（断熱障子） | 一重窓 | すべり出し | アルミ樹脂複合 | 3+G16+L3 | 1.2 | [11 empty] | 1.78 | 試験 | 0.51 | 0.3 | 0.12 | 0.32 | 0.21 | 0.09 | 仕様 |  |  | 0 |  |  | 0
三協立山 | マディオＪ 装飾窓 大採光すべり出し窓 グランフレム（断熱障子） | 一重窓 | すべり出し | アルミ樹脂複合 | 3+G14+L3 | [6 empty] | 0 | [6 empty] | 仕様 | 0.51 | 0.3 | 0.12 | 0.32 | 0.21 | 0.09 | 仕様 |  |  | 0 |  |  | 0
三協立山 | マディオＪ 装飾窓 大採光すべり出し窓 グランフレム（断熱障子） | 一重窓 | すべり出し | アルミ樹脂複合 | 3+G12+L3 | [7 empty] | 0 | [5 empty] | 仕様 | 0.51 | 0.3 | 0.12 | 0.32 | 0.21 | 0.09 | 仕様 |  |  | 0 |  |  | 0
三協立山 | マディオＪ 装飾窓 大採光すべり出し窓 グランフレム（断熱障子） | 一重窓 | すべり出し | アルミ樹脂複合 | 6+A8+L4 | [8 empty] | 0 |  |  |  |  | 仕様 | 0.51 | 0.3 | 0.12 | 0.32 | 0.21 | 0.09 | 仕様 |  |  | 0 |  | 0
三協立山 | マディオＪ 装飾窓 大採光すべり出し窓 グランフレム（断熱障子） | 一重窓 | すべり出し | アルミ樹脂複合 | 6+A8+4 | [9 empty] | 0 |  |  |  | 仕様 | 0.63 | 0.3 | 0.14 | - | - | - | 仕様 |  |  | 0 |  | 0
三協立山 | マディオＪ 装飾窓 すべり出し窓 オペレーター（断熱障子） | 一重窓 | すべり出し | アルミ樹脂複合 | 3+A10+5 | [9 empty] | 0 |  |  |  | 仕様 | 0.63 | 0.3 | 0.14 | - | - | - | 仕様 |  |  | 0 |  | 0
三協立山 | マディオＪ 装飾窓 すべり出し窓 オペレーター（断熱障子） | 一重窓 | すべり出し | アルミ樹脂複合 | 3+A12+L3 | [7 empty] | 0 | [5 empty] | 仕様 | 0.51 | 0.3 | 0.12 | 0.32 | 0.21 | 0.09 | 仕様 |  |  | 0 |  |  | 0
三協立山 | マディオＪ 装飾窓 すべり出し窓 オペレーター（断熱障子） | 一重窓 | すべり出し | アルミ樹脂複合 | 3+A12+3 | [8 empty] | 0 |  |  |  |  | 仕様 | 0.63 | 0.3 | 0.14 | - | - | - | 仕様 |  |  | 0 |  |  | 0
三協立山 | マディオＪ 装飾窓 すべり出し窓 オペレーター（断熱障子） | 一重窓 | すべり出し | アルミ樹脂複合 | 3+G16+L3 | 1.2 | [11 empty] | 1.78 | 試験 | 0.51 | 0.3 | 0.12 | 0.32 | 0.21 | 0.09 | 仕様 |  |  | 0 |  |  | 0
三協立山 | マディオＪ 装飾窓 すべり出し窓 オペレーター（断熱障子） | 一重窓 | すべり出し | アルミ樹脂複合 | 3+G14+L3 | [6 empty] | 0 | [6 empty] | 仕様 | 0.51 | 0.3 | 0.12 | 0.32 | 0.21 | 0.09 | 仕様 |  |  | 0 |  |  | 0
三協立山 | マディオＪ 装飾窓 すべり出し窓 オペレーター（断熱障子） | 一重窓 | すべり出し | アルミ樹脂複合 | 3+G12+L3 | [7 empty] | 0 | [5 empty] | 仕様 | 0.51 | 0.3 | 0.12 | 0.32 | 0.21 | 0.09 | 仕様 |  |  | 0 |  |  | 0
三協立山 | マディオＪ 装飾窓 すべり出し窓 オペレーター（断熱障子） | 一重窓 | すべり出し | アルミ樹脂複合 | 6+A8+L4 | [8 empty] | 0 |  |  |  |  | 仕様 | 0.51 | 0.3 | 0.12 | 0.32 | 0.21 | 0.09 | 仕様 |  |  | 0 |  | 0
三協立山 | マディオＪ 装飾窓 すべり出し窓 オペレーター（断熱障子） | 一重窓 | すべり出し | アルミ樹脂複合 | 6+A8+4 | [9 empty] | 0 |  |  |  | 仕様 | 0.63 | 0.3 | 0.14 | - | - | - | 仕様 |  |  | 0 |  | 0
三協立山 | マディオＪ 装飾窓 内倒し窓（断熱障子） | 一重窓 | 内倒し | アルミ樹脂複合 | 3+A10+5 | [9 empty] | 0 |  |  |  | 仕様 | 0.63 | 0.3 | 0.14 | - | - | - | 仕様 |  |  | 0 |  | 0
三協立山 | マディオＪ 装飾窓 内倒し窓（断熱障子） | 一重窓 | 内倒し | アルミ樹脂複合 | 3+A12+L3 | [7 empty] | 0 | [5 empty] | 仕様 | 0.51 | 0.3 | 0.12 | 0.32 | 0.21 | 0.09 | 仕様 |  |  | 0 |  |  | 0
三協立山 | マディオＪ 装飾窓 内倒し窓（断熱障子） | 一重窓 | 内倒し | アルミ樹脂複合 | 3+A12+3 | [8 empty] | 0 |  |  |  |  | 仕様 | 0.63 | 0.3 | 0.14 | - | - | - | 仕様 |  |  | 0 |  |  | 0
三協立山 | マディオＪ 装飾窓 内倒し窓（断熱障子） | 一重窓 | 内倒し | アルミ樹脂複合 | 3+G16+L3 | 1.2 | [11 empty] | 1.78 | 試験 | 0.51 | 0.3 | 0.12 | 0.32 | 0.21 | 0.09 | 仕様 |  |  | 0 |  |  | 0
三協立山 | マディオＪ 装飾窓 内倒し窓（断熱障子） | 一重窓 | 内倒し | アルミ樹脂複合 | 3+G14+L3 | [6 empty] | 0 | [6 empty] | 仕様 | 0.51 | 0.3 | 0.12 | 0.32 | 0.21 | 0.09 | 仕様 |  |  | 0 |  |  | 0
三協立山 | マディオＪ 装飾窓 内倒し窓（断熱障子） | 一重窓 | 内倒し | アルミ樹脂複合 | 3+G12+L3 | [7 empty] | 0 | [5 empty] | 仕様 | 0.51 | 0.3 | 0.12 | 0.32 | 0.21 | 0.09 | 仕様 |  |  | 0 |  |  | 0
三協立山 | マディオＪ 装飾窓 内倒し窓（断熱障子） | 一重窓 | 内倒し | アルミ樹脂複合 | 6+A8+L4 | [8 empty] | 0 |  |  |  |  | 仕様 | 0.51 | 0.3 | 0.12 | 0.32 | 0.21 | 0.09 | 仕様 |  |  | 0 |  | 0
三協立山 | マディオＪ 装飾窓 内倒し窓（断熱障子） | 一重窓 | 内倒し | アルミ樹脂複合 | 6+A8+4 | [9 empty] | 0 |  |  |  | 仕様 | 0.63 | 0.3 | 0.14 | - | - | - | 仕様 |  |  | 0 |  | 0
三協立山 | マディオＪ 装飾窓 外倒し窓（断熱障子） | 一重窓 | 外倒し | アルミ樹脂複合 | 3+A10+5 | [9 empty] | 0 |  |  |  | 仕様 | 0.63 | 0.3 | 0.14 | - | - | - | 仕様 |  |  | 0 |  | 0
三協立山 | マディオＪ 装飾窓 外倒し窓（断熱障子） | 一重窓 | 外倒し | アルミ樹脂複合 | 3+A12+L3 | [7 empty] | 0 | [5 empty] | 仕様 | 0.51 | 0.3 | 0.12 | 0.32 | 0.21 | 0.09 | 仕様 |  |  | 0 |  |  | 0
三協立山 | マディオＪ 装飾窓 外倒し窓（断熱障子） | 一重窓 | 外倒し | アルミ樹脂複合 | 3+A12+3 | [8 empty] | 0 |  |  |  |  | 仕様 | 0.63 | 0.3 | 0.14 | - | - | - | 仕様 |  |  | 0 |  |  | 0
三協立山 | マディオＪ 装飾窓 外倒し窓（断熱障子） | 一重窓 | 外倒し | アルミ樹脂複合 | 3+G16+L3 | 1.2 | [11 empty] | 1.78 | 試験 | 0.51 | 0.3 | 0.12 | 0.32 | 0.21 | 0.09 | 仕様 |  |  | 0 |  |  | 0
三協立山 | マディオＪ 装飾窓 外倒し窓（断熱障子） | 一重窓 | 外倒し | アルミ樹脂複合 | 3+G14+L3 | [6 empty] | 0 | [6 empty] | 仕様 | 0.51 | 0.3 | 0.12 | 0.32 | 0.21 | 0.09 | 仕様 |  |  | 0 |  |  | 0
三協立山 | マディオＪ 装飾窓 外倒し窓（断熱障子） | 一重窓 | 外倒し | アルミ樹脂複合 | 3+G12+L3 | [7 empty] | 0 | [5 empty] | 仕様 | 0.51 | 0.3 | 0.12 | 0.32 | 0.21 | 0.09 | 仕様 |  |  | 0 |  |  | 0
三協立山 | マディオＪ 装飾窓 外倒し窓（断熱障子） | 一重窓 | 外倒し | アルミ樹脂複合 | 6+A8+L4 | [8 empty] | 0 |  |  |  |  | 仕様 | 0.51 | 0.3 | 0.12 | 0.32 | 0.21 | 0.09 | 仕様 |  |  | 0 |  | 0
三協立山 | マディオＪ 装飾窓 外倒し窓（断熱障子） | 一重窓 | 外倒し | アルミ樹脂複合 | 6+A8+4 | [9 empty] | 0 |  |  |  | 仕様 | 0.63 | 0.3 | 0.14 | - | - | - | 仕様 |  |  | 0 |  | 0
三協立山 | マディオＪ 装飾窓 引違い窓（断熱障子） | 一重窓 | 引違い | アルミ樹脂複合 | 3+A10+6 | [9 empty] | 0 |  |  |  | 仕様 | 0.63 | 0.3 | 0.14 | - | - | - | 仕様 |  |  | 0 |  | 0
三協立山 | マディオＪ 装飾窓 引違い窓（断熱障子） | 一重窓 | 引違い | アルミ樹脂複合 | 3+A12+L3 | 1.7 | [11 empty] | 2.2 | 試験 | 0.51 | 0.3 | 0.12 | 0.32 | 0.21 | 0.09 | 仕様 |  |  | 0 |  |  | 0
三協立山 | マディオＪ 装飾窓 引違い窓（断熱障子） | 一重窓 | 引違い | アルミ樹脂複合 | 3+A12+3 | [8 empty] | 0 |  |  |  |  | 仕様 | 0.63 | 0.3 | 0.14 | - | - | - | 仕様 |  |  | 0 |  |  | 0
三協立山 | マディオＪ 装飾窓 引違い窓（断熱障子） | 一重窓 | 引違い | アルミ樹脂複合 | 3+G16+L3 | 1.2 | [11 empty] | 1.87 | 試験 | 0.51 | 0.3 | 0.12 | 0.32 | 0.21 | 0.09 | 仕様 |  |  | 0 |  |  | 0
三協立山 | マディオＪ 装飾窓 引違い窓（断熱障子） | 一重窓 | 引違い | アルミ樹脂複合 | 3+G14+L3 | [6 empty] | 0 | [6 empty] | 仕様 | 0.51 | 0.3 | 0.12 | 0.32 | 0.21 | 0.09 | 仕様 |  |  | 0 |  |  | 0
三協立山 | マディオＪ 装飾窓 引違い窓（断熱障子） | 一重窓 | 引違い | アルミ樹脂複合 | 3+G12+L3 | [7 empty] | 0 | [5 empty] | 仕様 | 0.51 | 0.3 | 0.12 | 0.32 | 0.21 | 0.09 | 仕様 |  |  | 0 |  |  | 0
三協立山 | マディオＪ 装飾窓 引違い窓（断熱障子） | 一重窓 | 引違い | アルミ樹脂複合 | 6+A8+L4 | [8 empty] | 0 |  |  |  |  | 仕様 | 0.51 | 0.3 | 0.12 | 0.32 | 0.21 | 0.09 | 仕様 |  |  | 0 |  | 0
三協立山 | マディオＪ 装飾窓 引違い窓（断熱障子） | 一重窓 | 引違い | アルミ樹脂複合 | 6+A8+4 | [9 empty] | 0 |  |  |  | 仕様 | 0.63 | 0.3 | 0.14 | - | - | - | 仕様 |  |  | 0 |  | 0
三協立山 | マディオＪ 装飾窓 引違い窓（断熱障子） | ― | 引違い | ― | 防犯複層ガラス | [27 empty] | 0
三協立山 | マディオＪ 装飾窓 片引き窓（断熱障子） | 一重窓 | 引違い | アルミ樹脂複合 | 3+A10+6 | [9 empty] | 0 |  |  |  | 仕様 | 0.63 | 0.3 | 0.14 | - | - | - | 仕様 |  |  | 0 |  | 0
三協立山 | マディオＪ 装飾窓 片引き窓（断熱障子） | 一重窓 | 引違い | アルミ樹脂複合 | 3+A12+L3 | 1.7 | [11 empty] | 2.2 | 試験 | 0.51 | 0.3 | 0.12 | 0.32 | 0.21 | 0.09 | 仕様 |  |  | 0 |  |  | 0
三協立山 | マディオＪ 装飾窓 片引き窓（断熱障子） | 一重窓 | 引違い | アルミ樹脂複合 | 3+A12+3 | [8 empty] | 0 |  |  |  |  | 仕様 | 0.63 | 0.3 | 0.14 | - | - | - | 仕様 |  |  | 0 |  |  | 0
三協立山 | マディオＪ 装飾窓 片引き窓（断熱障子） | 一重窓 | 引違い | アルミ樹脂複合 | 3+G16+L3 | 1.2 | [11 empty] | 1.87 | 試験 | 0.51 | 0.3 | 0.12 | 0.32 | 0.21 | 0.09 | 仕様 |  |  | 0 |  |  | 0
三協立山 | マディオＪ 装飾窓 片引き窓（断熱障子） | 一重窓 | 引違い | アルミ樹脂複合 | 3+G14+L3 | [6 empty] | 0 | [6 empty] | 仕様 | 0.51 | 0.3 | 0.12 | 0.32 | 0.21 | 0.09 | 仕様 |  |  | 0 |  |  | 0
三協立山 | マディオＪ 装飾窓 片引き窓（断熱障子） | 一重窓 | 引違い | アルミ樹脂複合 | 3+G12+L3 | [7 empty] | 0 | [5 empty] | 仕様 | 0.51 | 0.3 | 0.12 | 0.32 | 0.21 | 0.09 | 仕様 |  |  | 0 |  |  | 0
三協立山 | マディオＪ 装飾窓 片引き窓（断熱障子） | 一重窓 | 引違い | アルミ樹脂複合 | 6+A8+L4 | [8 empty] | 0 |  |  |  |  | 仕様 | 0.51 | 0.3 | 0.12 | 0.32 | 0.21 | 0.09 | 仕様 |  |  | 0 |  | 0
三協立山 | マディオＪ 装飾窓 片引き窓（断熱障子） | 一重窓 | 引違い | アルミ樹脂複合 | 6+A8+4 | [9 empty] | 0 |  |  |  | 仕様 | 0.63 | 0.3 | 0.14 | - | - | - | 仕様 |  |  | 0 |  | 0
三協立山 | マディオＪ 装飾窓 片引き窓（断熱障子） | ― | 引違い | ― | 防犯複層ガラス | [27 empty] | 0
三協立山 | マディオＪ 装飾窓 両片引き窓（断熱障子） | 一重窓 | 引違い | アルミ樹脂複合 | 3+A10+6 | [9 empty] | 0 |  |  |  | 仕様 | 0.63 | 0.3 | 0.14 | - | - | - | 仕様 |  |  | 0 |  | 0
三協立山 | マディオＪ 装飾窓 両片引き窓（断熱障子） | 一重窓 | 引違い | アルミ樹脂複合 | 3+A12+L3 | 1.7 | [11 empty] | 2.2 | 試験 | 0.51 | 0.3 | 0.12 | 0.32 | 0.21 | 0.09 | 仕様 |  |  | 0 |  |  | 0
三協立山 | マディオＪ 装飾窓 両片引き窓（断熱障子） | 一重窓 | 引違い | アルミ樹脂複合 | 3+A12+3 | [8 empty] | 0 |  |  |  |  | 仕様 | 0.63 | 0.3 | 0.14 | - | - | - | 仕様 |  |  | 0 |  |  | 0
三協立山 | マディオＪ 装飾窓 両片引き窓（断熱障子） | 一重窓 | 引違い | アルミ樹脂複合 | 3+G16+L3 | 1.2 | [11 empty] | 1.87 | 試験 | 0.51 | 0.3 | 0.12 | 0.32 | 0.21 | 0.09 | 仕様 |  |  | 0 |  |  | 0
三協立山 | マディオＪ 装飾窓 両片引き窓（断熱障子） | 一重窓 | 引違い | アルミ樹脂複合 | 3+G14+L3 | [6 empty] | 0 | [6 empty] | 仕様 | 0.51 | 0.3 | 0.12 | 0.32 | 0.21 | 0.09 | 仕様 |  |  | 0 |  |  | 0
三協立山 | マディオＪ 装飾窓 両片引き窓（断熱障子） | 一重窓 | 引違い | アルミ樹脂複合 | 3+G12+L3 | [7 empty] | 0 | [5 empty] | 仕様 | 0.51 | 0.3 | 0.12 | 0.32 | 0.21 | 0.09 | 仕様 |  |  | 0 |  |  | 0
三協立山 | マディオＪ 装飾窓 両片引き窓（断熱障子） | 一重窓 | 引違い | アルミ樹脂複合 | 6+A8+L4 | [8 empty] | 0 |  |  |  |  | 仕様 | 0.51 | 0.3 | 0.12 | 0.32 | 0.21 | 0.09 | 仕様 |  |  | 0 |  | 0
三協立山 | マディオＪ 装飾窓 両片引き窓（断熱障子） | 一重窓 | 引違い | アルミ樹脂複合 | 6+A8+4 | [9 empty] | 0 |  |  |  | 仕様 | 0.63 | 0.3 | 0.14 | - | - | - | 仕様 |  |  | 0 |  | 0
三協立山 | マディオＪ 装飾窓 両片引き窓（断熱障子） | ― | 引違い | ― | 防犯複層ガラス | [27 empty] | 0
三協立山 | マディオＪ 採風段窓 ウインクロス | 一重窓 | たてすべり出し | アルミ樹脂複合 | 3+A10+5 | [9 empty] | 0 |  |  |  | 仕様 | 0.63 | 0.3 | 0.14 | - | - | - | 仕様 |  |  | 0 |  | 0
三協立山 | マディオＪ 採風段窓 ウインクロス | 一重窓 | たてすべり出し | アルミ樹脂複合 | 3+A12+L3 | [7 empty] | 0 | [5 empty] | 仕様 | 0.51 | 0.3 | 0.12 | 0.32 | 0.21 | 0.09 | 仕様 |  |  | 0 |  |  | 0
三協立山 | マディオＪ 採風段窓 ウインクロス | 一重窓 | たてすべり出し | アルミ樹脂複合 | 3+A12+3 | [8 empty] | 0 |  |  |  |  | 仕様 | 0.63 | 0.3 | 0.14 | - | - | - | 仕様 |  |  | 0 |  |  | 0
三協立山 | マディオＪ 採風段窓 ウインクロス | 一重窓 | たてすべり出し | アルミ樹脂複合 | 3+G16+L3 | 1.2 | [11 empty] | 1.78 | 試験 | 0.51 | 0.3 | 0.12 | 0.32 | 0.21 | 0.09 | 仕様 |  |  | 0 |  |  | 0
三協立山 | マディオＪ 採風段窓 ウインクロス | 一重窓 | たてすべり出し | アルミ樹脂複合 | 3+G14+L3 | [6 empty] | 0 | [6 empty] | 仕様 | 0.51 | 0.3 | 0.12 | 0.32 | 0.21 | 0.09 | 仕様 |  |  | 0 |  |  | 0
三協立山 | マディオＪ 採風段窓 ウインクロス | 一重窓 | たてすべり出し | アルミ樹脂複合 | 3+G12+L3 | [7 empty] | 0 | [5 empty] | 仕様 | 0.51 | 0.3 | 0.12 | 0.32 | 0.21 | 0.09 | 仕様 |  |  | 0 |  |  | 0
三協立山 | マディオＪ 採風段窓 ウインクロス | 一重窓 | たてすべり出し | アルミ樹脂複合 | 6+A8+L4 | [8 empty] | 0 |  |  |  |  | 仕様 | 0.51 | 0.3 | 0.12 | 0.32 | 0.21 | 0.09 | 仕様 |  |  | 0 |  | 0
三協立山 | マディオＪ 採風段窓 ウインクロス | 一重窓 | たてすべり出し | アルミ樹脂複合 | 6+A8+4 | [9 empty] | 0 |  |  |  | 仕様 | 0.63 | 0.3 | 0.14 | - | - | - | 仕様 |  |  | 0 |  | 0
三協立山 | ウィンスリット たてすべり出し窓 カムラッチ （断熱障子） | 一重窓 | たてすべり出し | アルミ樹脂複合 | 3+A12+L3 | [7 empty] | 0 | [5 empty] | 仕様 | 0.51 | 0.3 | 0.12 | 0.32 | 0.21 | 0.09 | 仕様 |  |  | 0 |  |  | 0
三協立山 | ウィンスリット たてすべり出し窓 カムラッチ （断熱障子） | 一重窓 | たてすべり出し | アルミ樹脂複合 | 3+G14+L3 | [6 empty] | 0 | [6 empty] | 仕様 | 0.51 | 0.3 | 0.12 | 0.32 | 0.21 | 0.09 | 仕様 |  |  | 0 |  |  | 0
三協立山 | ウィンスリット たてすべり出し窓 カムラッチ （断熱障子） | 一重窓 | たてすべり出し | アルミ樹脂複合 | 3+G12+L3 | [7 empty] | 0 | [5 empty] | 仕様 | 0.51 | 0.3 | 0.12 | 0.32 | 0.21 | 0.09 | 仕様 |  |  | 0 |  |  | 0
三協立山 | ウィンスリット たてすべり出し窓 カムラッチ （断熱障子） | 一重窓 | たてすべり出し | アルミ樹脂複合 | 6+A8+L4 | [8 empty] | 0 |  |  |  |  | 仕様 | 0.51 | 0.3 | 0.12 | 0.32 | 0.21 | 0.09 | 仕様 |  |  | 0 |  | 0
三協立山 | ウィンスリット たてすべり出し窓 カムラッチ （断熱障子） | 一重窓 | たてすべり出し | アルミ樹脂複合 | 6+A8+4 | [9 empty] | 0 |  |  |  | 仕様 | 0.63 | 0.3 | 0.14 | - | - | - | 仕様 |  |  | 0 |  | 0
三協立山 | ウィンスリット すべり出し窓 カムラッチ （断熱障子） | 一重窓 | すべり出し | アルミ樹脂複合 | 3+A12+L3 | [7 empty] | 0 | [5 empty] | 仕様 | 0.51 | 0.3 | 0.12 | 0.32 | 0.21 | 0.09 | 仕様 |  |  | 0 |  |  | 0
三協立山 | ウィンスリット すべり出し窓 カムラッチ （断熱障子） | 一重窓 | すべり出し | アルミ樹脂複合 | 3+G14+L3 | [6 empty] | 0 | [6 empty] | 仕様 | 0.51 | 0.3 | 0.12 | 0.32 | 0.21 | 0.09 | 仕様 |  |  | 0 |  |  | 0
三協立山 | ウィンスリット すべり出し窓 カムラッチ （断熱障子） | 一重窓 | すべり出し | アルミ樹脂複合 | 3+G12+L3 | [7 empty] | 0 | [5 empty] | 仕様 | 0.51 | 0.3 | 0.12 | 0.32 | 0.21 | 0.09 | 仕様 |  |  | 0 |  |  | 0
三協立山 | ウィンスリット すべり出し窓 カムラッチ （断熱障子） | 一重窓 | すべり出し | アルミ樹脂複合 | 6+A8+L4 | [8 empty] | 0 |  |  |  |  | 仕様 | 0.51 | 0.3 | 0.12 | 0.32 | 0.21 | 0.09 | 仕様 |  |  | 0 |  | 0
三協立山 | ウィンスリット すべり出し窓 カムラッチ （断熱障子） | 一重窓 | すべり出し | アルミ樹脂複合 | 6+A8+4 | [9 empty] | 0 |  |  |  | 仕様 | 0.63 | 0.3 | 0.14 | - | - | - | 仕様 |  |  | 0 |  | 0
三協立山 | マディオＪ アクセントシリーズ プチ窓 ＦＩＸタイプ （複層ガラス＋断熱枠） | 一重窓 | FIX | アルミ樹脂複合 | 3+A12+3 | [8 empty] | 0 |  |  |  |  | 仕様 | 0.63 | 0.3 | 0.14 | - | - | - | 仕様 |  |  | 0 |  |  | 0
三協立山 | マディオＪ アクセントシリーズ プチ窓 開きタイプ 突き出し（複層ガラス＋断熱枠） | 一重窓 | 開き窓 | アルミ樹脂複合 | 3+A12+3 | 2.9 | [11 empty] | 3.16 | 試験 | 0.63 | 0.3 | 0.14 | - | - | - | 仕様 |  |  | 0 |  |  | 0
三協立山 | マディオＪ アクセントシリーズ たてスリム窓 ＦＩＸタイプ（複層ガラス＋断熱枠） | 一重窓 | FIX | アルミ樹脂複合 | 5+A12+5 | [8 empty] | 0 |  |  |  |  | 仕様 | 0.63 | 0.3 | 0.14 | - | - | - | 仕様 |  |  | 0 |  |  | 0
三協立山 | マディオＪ アクセントシリーズ たてスリム窓 ＦＩＸタイプ（複層ガラス＋断熱枠） | 一重窓 | FIX | アルミ樹脂複合 | 3+A12+3 | [8 empty] | 0 |  |  |  |  | 仕様 | 0.63 | 0.3 | 0.14 | - | - | - | 仕様 |  |  | 0 |  |  | 0
三協立山 | マディオＪ アクセントシリーズ たてスリム窓 開きタイプ 片開き（複層ガラス＋断熱枠） | 一重窓 | 開き窓 | アルミ樹脂複合 | 5+A12+5 | 2.9 | [11 empty] | 3.16 | 試験 | 0.63 | 0.3 | 0.14 | - | - | - | 仕様 |  |  | 0 |  |  | 0
三協立山 | マディオＪ アクセントシリーズ たてスリム窓 開きタイプ 片開き（複層ガラス＋断熱枠） | 一重窓 | 開き窓 | アルミ樹脂複合 | 3+A12+3 | 2.9 | [11 empty] | 3.16 | 試験 | 0.63 | 0.3 | 0.14 | - | - | - | 仕様 |  |  | 0 |  |  | 0
三協立山 | マディオＪ アクセントシリーズ よこスリム窓 ＦＩＸタイプ（複層ガラス＋断熱枠） | 一重窓 | FIX | アルミ樹脂複合 | 3+A12+3 | [8 empty] | 0 |  |  |  |  | 仕様 | 0.63 | 0.3 | 0.14 | - | - | - | 仕様 |  |  | 0 |  |  | 0
三協立山 | マディオJ アクセントシリーズ よこスリム窓 開きタイプ 突き出し（複層ガラス＋断熱枠） | 一重窓 | 開き窓 | アルミ樹脂複合 | 3+A12+3 | 2.9 | [11 empty] | 3.16 | 試験 | 0.63 | 0.3 | 0.14 | - | - | - | 仕様 |  |  | 0 |  |  | 0
三協立山 | マディオＪ アクセントシリーズ 丸窓 ＦＩＸタイプ（複層ガラス＋断熱枠） | 一重窓 | FIX | アルミ樹脂複合 | 3+A12+3 | [8 empty] | 0 |  |  |  |  | 仕様 | 0.63 | 0.3 | 0.14 | - | - | - | 仕様 |  |  | 0 |  |  | 0
三協立山 | マディオＪ 装飾窓 フルオープン折りたたみ窓スリムタイプ（断熱障子） | 一重窓 | 折りたたみ | アルミ樹脂複合 | 3+A12+6.8 | [8 empty] | 0 |  |  |  |  | 仕様 | 0.63 | 0.3 | 0.14 | - | - | - | 仕様 |  |  | 0 |  | 0
三協立山 | マディオＪ 装飾窓 フルオープン折りたたみ窓スリムタイプ（断熱障子） | 一重窓 | 折りたたみ | アルミ樹脂複合 | 3+A12+L3 | [7 empty] | 0 | [5 empty] | 仕様 | 0.51 | 0.3 | 0.12 | 0.32 | 0.21 | 0.09 | 仕様 |  |  | 0 |  |  | 0
三協立山 | マディオＪ 装飾窓 フルオープン折りたたみ窓スリムタイプ（断熱障子） | 一重窓 | 折りたたみ | アルミ樹脂複合 | 3+A12+3 | [8 empty] | 0 |  |  |  |  | 仕様 | 0.63 | 0.3 | 0.14 | - | - | - | 仕様 |  |  | 0 |  |  | 0
三協立山 | マディオＪ 装飾窓 フルオープン折りたたみ窓スリムタイプ（断熱障子） | 一重窓 | 折りたたみ | アルミ樹脂複合 | 3+G14+L3 | [6 empty] | 0 | [6 empty] | 仕様 | 0.51 | 0.3 | 0.12 | 0.32 | 0.21 | 0.09 | 仕様 |  |  | 0 |  |  | 0
三協立山 | マディオＪ 装飾窓 フルオープン折りたたみ窓スリムタイプ（断熱障子） | 一重窓 | 折りたたみ | アルミ樹脂複合 | 3+G12+L3 | [7 empty] | 0 | [5 empty] | 仕様 | 0.51 | 0.3 | 0.12 | 0.32 | 0.21 | 0.09 | 仕様 |  |  | 0 |  |  | 0
三協立山 | マディオＪ 装飾窓 フルオープン折りたたみ窓スリムタイプ（断熱障子） | 一重窓 | 折りたたみ | アルミ樹脂複合 | 6+A8+L4 | [8 empty] | 0 |  |  |  |  | 仕様 | 0.51 | 0.3 | 0.12 | 0.32 | 0.21 | 0.09 | 仕様 |  |  | 0
三協立山 | マディオＪ 装飾窓 フルオープン折りたたみ窓スリムタイプ（断熱障子） | 一重窓 | 折りたたみ | アルミ樹脂複合 | 6+A8+4 | [9 empty] | 0 |  |  |  | 仕様 | 0.63 | 0.3 | 0.14 | - | - | - | 仕様 |  |  | 0
三協立山 | マディオＪ 装飾窓 フルオープン折りたたみ窓（断熱障子 防犯仕様） | ― | 折りたたみ | ― | 防犯複層ガラス | [27 empty] | 0
三協立山 | マディオＪ 台形出窓 引違い窓タイプ（断熱障子） | 一重窓 | 出窓 | アルミ樹脂複合 | 3+A12+L3 | [7 empty] | 0 | [5 empty] | 仕様 | 0.51 | 0.3 | 0.12 | 0.32 | 0.21 | 0.09 | 仕様 |  |  | 0 |  |  | 0
三協立山 | マディオＪ 台形出窓 引違い窓タイプ（断熱障子） | 一重窓 | 出窓 | アルミ樹脂複合 | 3+A12+3 | [8 empty] | 0 |  |  |  |  | 仕様 | 0.63 | 0.3 | 0.14 | - | - | - | 仕様 |  |  | 0 |  |  | 0
三協立山 | マディオＪ 台形出窓 引違い窓タイプ（断熱障子） | 一重窓 | 出窓 | アルミ樹脂複合 | 3+G14+L3 | [6 empty] | 0 | [6 empty] | 仕様 | 0.51 | 0.3 | 0.12 | 0.32 | 0.21 | 0.09 | 仕様 |  |  | 0 |  |  | 0
三協立山 | マディオＪ 台形出窓 引違い窓タイプ（断熱障子） | 一重窓 | 出窓 | アルミ樹脂複合 | 3+G12+L3 | [7 empty] | 0 | [5 empty] | 仕様 | 0.51 | 0.3 | 0.12 | 0.32 | 0.21 | 0.09 | 仕様 |  |  | 0 |  |  | 0
三協立山 | マディオＪ 台形出窓 引違い窓タイプ（断熱障子） | 一重窓 | 出窓 | アルミ樹脂複合 | 6+A8+L4 | [8 empty] | 0 |  |  |  |  | 仕様 | 0.51 | 0.3 | 0.12 | 0.32 | 0.21 | 0.09 | 仕様 |  |  | 0 |  |  | 0
三協立山 | マディオＪ 台形出窓 引違い窓タイプ（断熱障子） | 一重窓 | 出窓 | アルミ樹脂複合 | 6+A8+4 | [9 empty] | 0 |  |  |  | 仕様 | 0.63 | 0.3 | 0.14 | - | - | - | 仕様 |  |  | 0 |  |  | 0
三協立山 | マディオＪ 角型出窓 引違い窓タイプ（断熱障子） | 一重窓 | 出窓 | アルミ樹脂複合 | 3+A12+L3 | [7 empty] | 0 | [5 empty] | 仕様 | 0.51 | 0.3 | 0.12 | 0.32 | 0.21 | 0.09 | 仕様 |  |  | 0 |  |  | 0
三協立山 | マディオＪ 角型出窓 引違い窓タイプ（断熱障子） | 一重窓 | 出窓 | アルミ樹脂複合 | 3+A12+3 | [8 empty] | 0 |  |  |  |  | 仕様 | 0.63 | 0.3 | 0.14 | - | - | - | 仕様 |  |  | 0 |  |  | 0
三協立山 | マディオＪ 角型出窓 引違い窓タイプ（断熱障子） | 一重窓 | 出窓 | アルミ樹脂複合 | 3+G14+L3 | [6 empty] | 0 | [6 empty] | 仕様 | 0.51 | 0.3 | 0.12 | 0.32 | 0.21 | 0.09 | 仕様 |  |  | 0 |  |  | 0
三協立山 | マディオＪ 角型出窓 引違い窓タイプ（断熱障子） | 一重窓 | 出窓 | アルミ樹脂複合 | 3+G12+L3 | [7 empty] | 0 | [5 empty] | 仕様 | 0.51 | 0.3 | 0.12 | 0.32 | 0.21 | 0.09 | 仕様 |  |  | 0 |  |  | 0
三協立山 | マディオＪ 角型出窓 引違い窓タイプ（断熱障子） | 一重窓 | 出窓 | アルミ樹脂複合 | 6+A8+L4 | [8 empty] | 0 |  |  |  |  | 仕様 | 0.51 | 0.3 | 0.12 | 0.32 | 0.21 | 0.09 | 仕様 |  |  | 0 |  |  | 0
三協立山 | マディオＪ 角型出窓 引違い窓タイプ（断熱障子） | 一重窓 | 出窓 | アルミ樹脂複合 | 6+A8+4 | [9 empty] | 0 |  |  |  | 仕様 | 0.63 | 0.3 | 0.14 | - | - | - | 仕様 |  |  | 0 |  |  | 0
三協立山 | マディオＪ ボウウインドー （断熱障子） | 一重窓 | 出窓 | アルミ樹脂複合 | 3+A12+L3 | [7 empty] | 0 | [5 empty] | 仕様 | 0.51 | 0.3 | 0.12 | 0.32 | 0.21 | 0.09 | 仕様 |  |  | 0 |  |  | 0
三協立山 | マディオＪ ボウウインドー （断熱障子） | 一重窓 | 出窓 | アルミ樹脂複合 | 3+A12+3 | [8 empty] | 0 |  |  |  |  | 仕様 | 0.63 | 0.3 | 0.14 | - | - | - | 仕様 |  |  | 0 |  |  | 0
三協立山 | マディオＪ ボウウインドー （断熱障子） | 一重窓 | 出窓 | アルミ樹脂複合 | 3+G14+L3 | [6 empty] | 0 | [6 empty] | 仕様 | 0.51 | 0.3 | 0.12 | 0.32 | 0.21 | 0.09 | 仕様 |  |  | 0 |  |  | 0
三協立山 | マディオＪ ボウウインドー （断熱障子） | 一重窓 | 出窓 | アルミ樹脂複合 | 3+G12+L3 | [7 empty] | 0 | [5 empty] | 仕様 | 0.51 | 0.3 | 0.12 | 0.32 | 0.21 | 0.09 | 仕様 |  |  | 0 |  |  | 0
三協立山 | マディオＪ ボウウインドー （断熱障子） | 一重窓 | 出窓 | アルミ樹脂複合 | 6+A8+L4 | [8 empty] | 0 |  |  |  |  | 仕様 | 0.51 | 0.3 | 0.12 | 0.32 | 0.21 | 0.09 | 仕様 |  |  | 0 |  |  | 0
三協立山 | マディオＪ ボウウインドー （断熱障子） | 一重窓 | 出窓 | アルミ樹脂複合 | 6+A8+4 | [9 empty] | 0 |  |  |  | 仕様 | 0.63 | 0.3 | 0.14 | - | - | - | 仕様 |  |  | 0 |  |  | 0
三協立山 | 勝手口ドア マディオＪ 採風勝手口ドア | ドア | 勝手口ドア | アルミ樹脂複合 | 3+A12+L3 | [7 empty] | 0 | [5 empty] | 仕様 | 0.51 | - | - | 0.32 | - | - | 仕様 |  |  | 0 |  |  | 0
三協立山 | 勝手口ドア マディオＪ 採風勝手口ドア | ドア | 勝手口ドア | アルミ樹脂複合 | 3+G12+L3 | [7 empty] | 0 | [5 empty] | 仕様 | 0.51 | - | - | 0.32 | - | - | 仕様 |  |  | 0 |  |  | 0
三協立山 | 勝手口ドア マディオＪ 採風勝手口ドア | ドア | 勝手口ドア | アルミ樹脂複合 | 3+A12+3 | [8 empty] | 0 |  |  |  |  | 仕様 | 0.63 | - | - | - | - | - | 仕様 |  |  | 0 |  |  | 0
三協立山 | 勝手口ドア マディオＪ 採風勝手口ドア（防犯仕様） | ― | 勝手口ドア | ― | 防犯複層ガラス | [27 empty] | 0
三協立山 | 勝手口ドア マディオＪ 勝手口ドア（中さん無） | ドア | 勝手口ドア | アルミ樹脂複合 | 3+G16+L3 | 1.2 | [11 empty] | 1.78 | 試験 | 0.51 | - | - | 0.32 | - | - | 仕様 |  |  | 0 |  |  | 0
三協立山 | 勝手口ドア マディオＪ 勝手口ドア（中さん無） | ドア | 勝手口ドア | アルミ樹脂複合 | 3+G14+L3 | [6 empty] | 0 | [6 empty] | 仕様 | 0.51 | - | - | 0.32 | - | - | 仕様 |  |  | 0 |  |  | 0
三協立山 | 勝手口ドア マディオＪ 勝手口ドア（中さん無） | ドア | 勝手口ドア | アルミ樹脂複合 | 3+A12+L3 | [7 empty] | 0 | [5 empty] | 仕様 | 0.51 | - | - | 0.32 | - | - | 仕様 |  |  | 0 |  |  | 0
三協立山 | 勝手口ドア マディオＪ 勝手口ドア（中さん無） | ドア | 勝手口ドア | アルミ樹脂複合 | 3+G12+L3 | [7 empty] | 0 | [5 empty] | 仕様 | 0.51 | - | - | 0.32 | - | - | 仕様 |  |  | 0 |  |  | 0
三協立山 | 勝手口ドア マディオＪ 勝手口ドア（中さん無） | ドア | 勝手口ドア | アルミ樹脂複合 | 3+A12+3 | [8 empty] | 0 |  |  |  |  | 仕様 | 0.63 | - | - | - | - | - | 仕様 |  |  | 0 |  |  | 0
三協立山 | 勝手口ドア マディオＪ 勝手口ドア（中さん無） | ドア | 勝手口ドア | アルミ樹脂複合 | 3+A12+5 | [8 empty] | 0 |  |  |  |  | 仕様 | 0.63 | - | - | - | - | - | 仕様 |  |  | 0 |  | 0
三協立山 | 勝手口ドア マディオＪ 勝手口ドア（中さん付） | ドア | 勝手口ドア | アルミ樹脂複合 | 3+G14+L3 | [6 empty] | 0 | [6 empty] | 仕様 | 0.51 | - | - | 0.32 | - | - | 仕様 |  |  | 0 |  |  | 0
三協立山 | 勝手口ドア マディオＪ 勝手口ドア（中さん付） | ドア | 勝手口ドア | アルミ樹脂複合 | 3+A12+L3 | [7 empty] | 0 | [5 empty] | 仕様 | 0.51 | - | - | 0.32 | - | - | 仕様 |  |  | 0 |  |  | 0
三協立山 | 勝手口ドア マディオＪ 勝手口ドア（中さん付） | ドア | 勝手口ドア | アルミ樹脂複合 | 3+G12+L3 | [7 empty] | 0 | [5 empty] | 仕様 | 0.51 | - | - | 0.32 | - | - | 仕様 |  |  | 0 |  |  | 0
三協立山 | 勝手口ドア マディオＪ 勝手口ドア（中さん付） | ドア | 勝手口ドア | アルミ樹脂複合 | 3+A12+3 | [8 empty] | 0 |  |  |  |  | 仕様 | 0.63 | - | - | - | - | - | 仕様 |  |  | 0 |  |  | 0
三協立山 | 勝手口ドア マディオＪ 勝手口ドア（中さん付） | ドア | 勝手口ドア | アルミ樹脂複合 | 3+A12+5 | [8 empty] | 0 |  |  |  |  | 仕様 | 0.63 | - | - | - | - | - | 仕様 |  |  | 0 |  | 0
三協立山 | 勝手口ドア マディオＪ 勝手口ドア（腰パネル付） | ドア | 勝手口ドア | アルミ樹脂複合 | 4+G15+L3 | 1.2 | [11 empty] | 2.64 | 試験 | - | - | - | 0.09 | - | - | 計算 |  |  | 0
三協立山 | 勝手口ドア マディオＪ 勝手口ドア（腰パネル付） | ドア | 勝手口ドア | アルミ樹脂複合 | L3+A12+3 | 1.9 | [11 empty] | 2.82 | 試験 | - | - | - | 0.1 | - | - | 計算 |  |  | 0
三協立山 | 勝手口ドア マディオＪ 勝手口ドア（腰パネル付） | ドア | 勝手口ドア | アルミ樹脂複合 | 3+A12+3 | 2.9 | [11 empty] | 3.14 | 試験 | - | - | - | 0.11 | - | - | 計算 |  |  | 0
三協立山 | 勝手口ドア マディオＪ 勝手口ドア（防犯仕様） | ― | 勝手口ドア | ― | 防犯複層ガラス | [27 empty] | 0
三協立山 | フィアンズ 勝手口ドア（Ｋ３仕様） | ドア | 勝手口ドア | ドア7：複合材枠・フラッシュ扉 | 4+A12+4 | [7 empty] | 0 | [5 empty] | 仕様 | - | - | - | 0.12 | - | - | 計算 |  |  | 0 |  |  | 0
三協立山 | マディオＪ テラスドア | ドア | テラスドア | アルミ樹脂複合 | 3+G16+L3 | 1.2 | [11 empty] | 1.78 | 試験 | 0.51 | - | - | 0.32 | - | - | 仕様 |  |  | 0 |  |  | 0
三協立山 | マディオＪ テラスドア | ドア | テラスドア | アルミ樹脂複合 | 3+G14+L3 | [6 empty] | 0 | [6 empty] | 仕様 | 0.51 | - | - | 0.32 | - | - | 仕様 |  |  | 0 |  |  | 0
三協立山 | マディオＪ テラスドア | ドア | テラスドア | アルミ樹脂複合 | 3+A12+L3 | [7 empty] | 0 | [5 empty] | 仕様 | 0.51 | - | - | 0.32 | - | - | 仕様 |  |  | 0 |  |  | 0
三協立山 | マディオＪ テラスドア | ドア | テラスドア | アルミ樹脂複合 | 3+G12+L3 | [7 empty] | 0 | [5 empty] | 仕様 | 0.51 | - | - | 0.32 | - | - | 仕様 |  |  | 0 |  |  | 0
三協立山 | マディオＪ テラスドア | ドア | テラスドア | アルミ樹脂複合 | 3+A12+3 | [8 empty] | 0 |  |  |  |  | 仕様 | 0.63 | - | - | - | - | - | 仕様 |  |  | 0 |  |  | 0
三協立山 | マディオＪ テラスドア | ドア | テラスドア | アルミ樹脂複合 | 3+A12+5 | [8 empty] | 0 |  |  |  |  | 仕様 | 0.63 | - | - | - | - | - | 仕様 |  |  | 0 |  | 0
三協立山 | マディオＪ テラスドア（防犯仕様） | ― | テラスドア | ― | 防犯複層ガラス | [27 empty] | 0
三協立山 | マディオＪ 採風勝手口片引き戸 | 引戸 | 勝手口引戸 | アルミ樹脂複合 | 3+A12+L3 | [7 empty] | 0 | [5 empty] | 仕様 | 0.51 | - | - | 0.32 | - | - | 仕様 |  |  |  | 0
三協立山 | マディオＪ 採風勝手口片引き戸 | 引戸 | 勝手口引戸 | アルミ樹脂複合 | 3+G12+L3 | [7 empty] | 0 | [5 empty] | 仕様 | 0.51 | - | - | 0.32 | - | - | 仕様 |  |  |  | 0
三協立山 | マディオＪ 採風勝手口片引き戸 | 引戸 | 勝手口引戸 | アルミ樹脂複合 | 3+A12+3 | [8 empty] | 0 |  |  |  |  | 仕様 | 0.63 | - | - | - | - | - | 仕様 |  |  |  | 0 |  | 0
三協立山 | マディオＪ 勝手口片引き戸 | 引戸 | 勝手口引戸 | アルミ樹脂複合 | 3+G14+L3 | [6 empty] | 0 | [6 empty] | 仕様 | 0.51 | - | - | 0.32 | - | - | 仕様 |  |  | 0 |  |  | 0
三協立山 | マディオＪ 勝手口片引き戸 | 引戸 | 勝手口引戸 | アルミ樹脂複合 | 3+A12+L3 | [7 empty] | 0 | [5 empty] | 仕様 | 0.51 | - | - | 0.32 | - | - | 仕様 |  |  | 0 |  |  | 0
三協立山 | マディオＪ 勝手口片引き戸 | 引戸 | 勝手口引戸 | アルミ樹脂複合 | 3+G12+L3 | [7 empty] | 0 | [5 empty] | 仕様 | 0.51 | - | - | 0.32 | - | - | 仕様 |  |  | 0 |  |  | 0
三協立山 | マディオＪ 勝手口片引き戸 | 引戸 | 勝手口引戸 | アルミ樹脂複合 | 3+A12+3 | [8 empty] | 0 |  |  |  |  | 仕様 | 0.63 | - | - | - | - | - | 仕様 |  |  | 0 |  |  | 0
三協立山 | マディオＪ 勝手口片引き戸 | 引戸 | 勝手口引戸 | アルミ樹脂複合 | 3+A12+6 | [8 empty] | 0 |  |  |  |  | 仕様 | 0.63 | - | - | - | - | - | 仕様 |  |  | 0 |  | 0
三協立山 | マディオＭ 引違い窓（断熱障子） | 一重窓 | 引違い | アルミ樹脂複合 | 3+A10+6 | [9 empty] | 0 |  |  |  | 仕様 | 0.63 | 0.3 | 0.14 | - | - | - | 仕様 |  |  | 0 |  |  | 0
三協立山 | マディオＭ 引違い窓（断熱障子） | 一重窓 | 引違い | アルミ樹脂複合 | 3+A12+3 | [8 empty] | 0 |  |  |  |  | 仕様 | 0.63 | 0.3 | 0.14 | - | - | - | 仕様 |  |  | 0
三協立山 | マディオＭ 引違い窓（断熱障子） | 一重窓 | 引違い | アルミ樹脂複合 | 3+A12+L3 | 1.7 | [11 empty] | 2.23 | 試験 | 0.51 | 0.3 | 0.12 | 0.32 | 0.21 | 0.09 | 仕様 |  |  | 0
三協立山 | マディオＭ 引違い窓（断熱障子） | 一重窓 | 引違い | アルミ樹脂複合 | 3+G16+L3 | 1.2 | [11 empty] | 1.9 | 試験 | 0.51 | 0.3 | 0.12 | 0.32 | 0.21 | 0.09 | 仕様 |  |  | 0
三協立山 | マディオＭ 引違い窓（断熱障子） | 一重窓 | 引違い | アルミ樹脂複合 | 3+G14+L3 | [6 empty] | 0 | [6 empty] | 仕様 | 0.51 | 0.3 | 0.12 | 0.32 | 0.21 | 0.09 | 仕様 |  |  | 0
三協立山 | マディオＭ 引違い窓（断熱障子） | 一重窓 | 引違い | アルミ樹脂複合 | 3+G12+L3 | [7 empty] | 0 | [5 empty] | 仕様 | 0.51 | 0.3 | 0.12 | 0.32 | 0.21 | 0.09 | 仕様 |  |  | 0
三協立山 | マディオＭ 引違い窓（断熱障子） | ― | 引違い | ― | 防犯複層ガラス | [27 empty] | 0
三協立山 | マディオＭ 引違い窓（ＵＤ断熱障子） | 一重窓 | 引違い | アルミ樹脂複合 | 3+A10+6 | [9 empty] | 0 |  |  |  | 仕様 | 0.63 | 0.3 | 0.14 | - | - | - | 仕様 |  |  | 0 |  |  | 0
三協立山 | マディオＭ 引違い窓（ＵＤ断熱障子） | 一重窓 | 引違い | アルミ樹脂複合 | 3+A12+3 | [8 empty] | 0 |  |  |  |  | 仕様 | 0.63 | 0.3 | 0.14 | - | - | - | 仕様 |  |  | 0
三協立山 | マディオＭ 引違い窓（ＵＤ断熱障子） | 一重窓 | 引違い | アルミ樹脂複合 | 3+A12+L3 | 1.7 | [11 empty] | 2.23 | 試験 | 0.51 | 0.3 | 0.12 | 0.32 | 0.21 | 0.09 | 仕様 |  |  | 0
三協立山 | マディオＭ 引違い窓（ＵＤ断熱障子） | 一重窓 | 引違い | アルミ樹脂複合 | 3+G16+L3 | 1.2 | [11 empty] | 1.9 | 試験 | 0.51 | 0.3 | 0.12 | 0.32 | 0.21 | 0.09 | 仕様 |  |  | 0
三協立山 | マディオＭ 引違い窓（ＵＤ断熱障子） | 一重窓 | 引違い | アルミ樹脂複合 | 3+G14+L3 | [6 empty] | 0 | [6 empty] | 仕様 | 0.51 | 0.3 | 0.12 | 0.32 | 0.21 | 0.09 | 仕様 |  |  | 0
三協立山 | マディオＭ 引違い窓（ＵＤ断熱障子） | 一重窓 | 引違い | アルミ樹脂複合 | 3+G12+L3 | [7 empty] | 0 | [5 empty] | 仕様 | 0.51 | 0.3 | 0.12 | 0.32 | 0.21 | 0.09 | 仕様 |  |  | 0
三協立山 | マディオＭ 引違い窓（ＵＤ断熱障子） | ― | 引違い | ― | 防犯複層ガラス | [27 empty] | 0
三協立山 | マディオＭ 面格子付引違い窓（断熱障子） | 一重窓 | 面格子サッシ | アルミ樹脂複合 | 3+A10+6 | [9 empty] | 0 |  |  |  | 仕様 | 0.63 | 0.3 | 0.14 | - | - | - | 仕様 |  |  | 0 |  |  | 0
三協立山 | マディオＭ 面格子付引違い窓（断熱障子） | 一重窓 | 面格子サッシ | アルミ樹脂複合 | 3+A12+3 | [8 empty] | 0 |  |  |  |  | 仕様 | 0.63 | 0.3 | 0.14 | - | - | - | 仕様 |  |  | 0
三協立山 | マディオＭ 面格子付引違い窓（断熱障子） | 一重窓 | 面格子サッシ | アルミ樹脂複合 | 3+A12+L3 | 1.7 | [11 empty] | 2.23 | 試験 | 0.51 | 0.3 | 0.12 | 0.32 | 0.21 | 0.09 | 仕様 |  |  | 0
三協立山 | マディオＭ 面格子付引違い窓（断熱障子） | 一重窓 | 引違い | アルミ樹脂複合 | 3+G16+L3 | 1.2 | [11 empty] | 1.9 | 試験 | 0.51 | 0.3 | 0.12 | 0.32 | 0.21 | 0.09 | 仕様 |  |  | 0
三協立山 | マディオＭ 面格子付引違い窓（断熱障子） | 一重窓 | 引違い | アルミ樹脂複合 | 3+G14+L3 | [6 empty] | 0 | [6 empty] | 仕様 | 0.51 | 0.3 | 0.12 | 0.32 | 0.21 | 0.09 | 仕様 |  |  | 0
三協立山 | マディオＭ 面格子付引違い窓（断熱障子） | 一重窓 | 面格子サッシ | アルミ樹脂複合 | 3+G12+L3 | [7 empty] | 0 | [5 empty] | 仕様 | 0.51 | 0.3 | 0.12 | 0.32 | 0.21 | 0.09 | 仕様 |  |  | 0
三協立山 | マディオＭ 面格子付引違い窓（断熱障子） | ― | 面格子サッシ | ― | 防犯複層ガラス | [27 empty] | 0
三協立山 | マディオＭ 面格子付引違い窓（防犯面格子付） | ― | 面格子サッシ | ― | － | [27 empty] | 0
三協立山 | マディオＭ 雨戸付引違い窓（断熱障子） | 一重窓 | 雨戸サッシ | アルミ樹脂複合 | 3+A10+6 | [9 empty] | 0 |  |  |  | 仕様 | 0.63 | 0.3 | 0.14 | - | - | - | 仕様 |  |  | 0 |  |  | 0
三協立山 | マディオＭ 雨戸付引違い窓（断熱障子） | 一重窓 | 雨戸サッシ | アルミ樹脂複合 | 3+A10+6 | [12 empty] | 3.49 | 雨戸による補正 | 0.63 | 0.3 | 0.14 | - | - | - | 仕様 |  |  | 0 |  |  | 0
三協立山 | マディオＭ 雨戸付引違い窓（断熱障子） | 一重窓 | 雨戸サッシ | アルミ樹脂複合 | 3+A12+3 | [8 empty] | 0 |  |  |  |  | 仕様 | 0.63 | 0.3 | 0.14 | - | - | - | 仕様 |  |  | 0
三協立山 | マディオＭ 雨戸付引違い窓（断熱障子） | 一重窓 | 雨戸サッシ | アルミ樹脂複合 | 3+A12+3 | [12 empty] | 3.04 | 雨戸による補正 | 0.63 | 0.3 | 0.14 | - | - | - | 仕様 |  |  | 0
三協立山 | マディオＭ 雨戸付引違い窓（断熱障子） | 一重窓 | 雨戸サッシ | アルミ樹脂複合 | 3+A12+L3 | 1.7 | [11 empty] | 2.23 | 試験 | 0.51 | 0.3 | 0.12 | 0.32 | 0.21 | 0.09 | 仕様 |  |  | 0
三協立山 | マディオＭ 雨戸付引違い窓（断熱障子） | 一重窓 | 雨戸サッシ | アルミ樹脂複合 | 3+A12+L3 | [12 empty] | 2.03 | 雨戸による補正 | 0.51 | 0.3 | 0.12 | 0.32 | 0.21 | 0.09 | 仕様 |  |  | 0
三協立山 | マディオＭ 雨戸付引違い窓（断熱障子） | 一重窓 | 雨戸サッシ | アルミ樹脂複合 | 3+G16+L3 | 1.2 | [11 empty] | 1.9 | 試験 | 0.51 | 0.3 | 0.12 | 0.32 | 0.21 | 0.09 | 仕様 |  |  | 0
三協立山 | マディオＭ 雨戸付引違い窓（断熱障子） | 一重窓 | 雨戸サッシ | アルミ樹脂複合 | 3+G16+L3 | 1.2 | [11 empty] | 1.76 | 雨戸による補正 | 0.51 | 0.3 | 0.12 | 0.32 | 0.21 | 0.09 | 仕様 |  |  | 0
三協立山 | マディオＭ 雨戸付引違い窓（断熱障子） | 一重窓 | 雨戸サッシ | アルミ樹脂複合 | 3+G14+L3 | [6 empty] | 0 | [6 empty] | 仕様 | 0.51 | 0.3 | 0.12 | 0.32 | 0.21 | 0.09 | 仕様 |  |  | 0
三協立山 | マディオＭ 雨戸付引違い窓（断熱障子） | 一重窓 | 雨戸サッシ | アルミ樹脂複合 | 3+G16+L3 | [12 empty] | 2.11 | 雨戸による補正 | 0.51 | 0.3 | 0.12 | 0.32 | 0.21 | 0.09 | 仕様 |  |  | 0
三協立山 | マディオＭ 雨戸付引違い窓（断熱障子） | 一重窓 | 雨戸サッシ | アルミ樹脂複合 | 3+G12+L3 | [7 empty] | 0 | [5 empty] | 仕様 | 0.51 | 0.3 | 0.12 | 0.32 | 0.21 | 0.09 | 仕様 |  |  | 0
三協立山 | マディオＭ 雨戸付引違い窓（断熱障子） | 一重窓 | 雨戸サッシ | アルミ樹脂複合 | 3+G12+L3 | [12 empty] | 2.59 | 雨戸による補正 | 0.51 | 0.3 | 0.12 | 0.32 | 0.21 | 0.09 | 仕様 |  |  | 0
三協立山 | マディオＭ 雨戸付引違い窓（断熱障子） | ― | 雨戸サッシ | ― | 防犯複層ガラス | [27 empty] | 0
三協立山 | マディオＭ 雨戸付引違い窓（ＵＤ断熱障子） | 一重窓 | 雨戸サッシ | アルミ樹脂複合 | 3+A10+6 | [9 empty] | 0 |  |  |  | 仕様 | 0.63 | 0.3 | 0.14 | - | - | - | 仕様 |  |  | 0 |  |  | 0
三協立山 | マディオＭ 雨戸付引違い窓（ＵＤ断熱障子） | 一重窓 | 雨戸サッシ | アルミ樹脂複合 | 3+A10+6 | [12 empty] | 3.49 | 雨戸による補正 | 0.63 | 0.3 | 0.14 | - | - | - | 仕様 |  |  | 0 |  |  | 0
三協立山 | マディオＭ 雨戸付引違い窓（ＵＤ断熱障子） | 一重窓 | 雨戸サッシ | アルミ樹脂複合 | 3+A12+3 | [8 empty] | 0 |  |  |  |  | 仕様 | 0.63 | 0.3 | 0.14 | - | - | - | 仕様 |  |  | 0
三協立山 | マディオＭ 雨戸付引違い窓（ＵＤ断熱障子） | 一重窓 | 雨戸サッシ | アルミ樹脂複合 | 3+A12+3 | [12 empty] | 3.04 | 雨戸による補正 | 0.63 | 0.3 | 0.14 | - | - | - | 仕様 |  |  | 0
三協立山 | マディオＭ 雨戸付引違い窓（ＵＤ断熱障子） | 一重窓 | 雨戸サッシ | アルミ樹脂複合 | 3+A12+L3 | 1.7 | [11 empty] | 2.23 | 試験 | 0.51 | 0.3 | 0.12 | 0.32 | 0.21 | 0.09 | 仕様 |  |  | 0
三協立山 | マディオＭ 雨戸付引違い窓（ＵＤ断熱障子） | 一重窓 | 雨戸サッシ | アルミ樹脂複合 | 3+A12+L3 | [12 empty] | 2.03 | 雨戸による補正 | 0.51 | 0.3 | 0.12 | 0.32 | 0.21 | 0.09 | 仕様 |  |  | 0
三協立山 | マディオＭ 雨戸付引違い窓（ＵＤ断熱障子） | 一重窓 | 雨戸サッシ | アルミ樹脂複合 | 3+G16+L3 | 1.2 | [11 empty] | 1.9 | 試験 | 0.51 | 0.3 | 0.12 | 0.32 | 0.21 | 0.09 | 仕様 |  |  | 0
三協立山 | マディオＭ 雨戸付引違い窓（ＵＤ断熱障子） | 一重窓 | 雨戸サッシ | アルミ樹脂複合 | 3+G16+L3 | 1.2 | [11 empty] | 1.76 | 雨戸による補正 | 0.51 | 0.3 | 0.12 | 0.32 | 0.21 | 0.09 | 仕様 |  |  | 0
三協立山 | マディオＭ 雨戸付引違い窓（ＵＤ断熱障子） | 一重窓 | 雨戸サッシ | アルミ樹脂複合 | 3+G14+L3 | [6 empty] | 0 | [6 empty] | 仕様 | 0.51 | 0.3 | 0.12 | 0.32 | 0.21 | 0.09 | 仕様 |  |  | 0
三協立山 | マディオＭ 雨戸付引違い窓（ＵＤ断熱障子） | 一重窓 | 雨戸サッシ | アルミ樹脂複合 | 3+G16+L3 | [12 empty] | 2.11 | 雨戸による補正 | 0.51 | 0.3 | 0.12 | 0.32 | 0.21 | 0.09 | 仕様 |  |  | 0
三協立山 | マディオＭ 雨戸付引違い窓（ＵＤ断熱障子） | 一重窓 | 雨戸サッシ | アルミ樹脂複合 | 3+G12+L3 | [7 empty] | 0 | [5 empty] | 仕様 | 0.51 | 0.3 | 0.12 | 0.32 | 0.21 | 0.09 | 仕様 |  |  | 0
三協立山 | マディオＭ 雨戸付引違い窓（ＵＤ断熱障子） | 一重窓 | 雨戸サッシ | アルミ樹脂複合 | 3+G12+L3 | [12 empty] | 2.59 | 雨戸による補正 | 0.51 | 0.3 | 0.12 | 0.32 | 0.21 | 0.09 | 仕様 |  |  | 0
三協立山 | マディオＭ 雨戸付引違い窓（ＵＤ断熱障子） | ― | 雨戸サッシ | ― | 防犯複層ガラス | [27 empty] | 0
三協立山 | マディオＭ 雨戸付引違い窓（防犯仕様雨戸パネル付） | ― | 雨戸サッシ | ― | － | [27 empty] | 0
三協立山 | マディオＭ シャッター付引違い窓 メルフィーナ（断熱障子） | 一重窓 | シャッターサッシ | アルミ樹脂複合 | 3+A10+6 | [9 empty] | 0 |  |  |  | 仕様 | 0.63 | 0.3 | 0.14 | - | - | - | 仕様 |  |  | 0 |  |  | 0
三協立山 | マディオＭ シャッター付引違い窓 メルフィーナ（断熱障子） | 一重窓 | シャッターサッシ | アルミ樹脂複合 | 3+A10+6 | [12 empty] | 3.49 | シャッターによる補正 | 0.63 | 0.3 | 0.14 | - | - | - | 仕様 |  |  | 0 |  |  | 0
三協立山 | マディオＭ シャッター付引違い窓 メルフィーナ（断熱障子） | 一重窓 | シャッターサッシ | アルミ樹脂複合 | 3+A12+3 | [8 empty] | 0 |  |  |  |  | 仕様 | 0.63 | 0.3 | 0.14 | - | - | - | 仕様 |  |  | 0
三協立山 | マディオＭ シャッター付引違い窓 メルフィーナ（断熱障子） | 一重窓 | シャッターサッシ | アルミ樹脂複合 | 3+A12+3 | [12 empty] | 3.04 | シャッターによる補正 | 0.63 | 0.3 | 0.14 | - | - | - | 仕様 |  |  | 0
三協立山 | マディオＭ シャッター付引違い窓 メルフィーナ（断熱障子） | 一重窓 | シャッターサッシ | アルミ樹脂複合 | 3+A12+L3 | 1.7 | [11 empty] | 2.23 | 試験 | 0.51 | 0.3 | 0.12 | 0.32 | 0.21 | 0.09 | 仕様 |  |  | 0
三協立山 | マディオＭ シャッター付引違い窓 メルフィーナ（断熱障子） | 一重窓 | シャッターサッシ | アルミ樹脂複合 | 3+A12+L3 | [12 empty] | 2.03 | シャッターによる補正 | 0.51 | 0.3 | 0.12 | 0.32 | 0.21 | 0.09 | 仕様 |  |  | 0
三協立山 | マディオＭ シャッター付引違い窓 メルフィーナ（断熱障子） | 一重窓 | シャッターサッシ | アルミ樹脂複合 | 3+G16+L3 | 1.2 | [11 empty] | 1.9 | 試験 | 0.51 | 0.3 | 0.12 | 0.32 | 0.21 | 0.09 | 仕様 |  |  | 0
三協立山 | マディオＭ シャッター付引違い窓 メルフィーナ（断熱障子） | 一重窓 | シャッターサッシ | アルミ樹脂複合 | 3+G16+L3 | 1.2 | [11 empty] | 1.76 | 雨戸による補正 | 0.51 | 0.3 | 0.12 | 0.32 | 0.21 | 0.09 | 仕様 |  |  | 0
三協立山 | マディオＭ シャッター付引違い窓 メルフィーナ（断熱障子） | 一重窓 | シャッターサッシ | アルミ樹脂複合 | 3+G14+L3 | [6 empty] | 0 | [6 empty] | 仕様 | 0.51 | 0.3 | 0.12 | 0.32 | 0.21 | 0.09 | 仕様 |  |  | 0
三協立山 | マディオＭ シャッター付引違い窓 メルフィーナ（断熱障子） | 一重窓 | シャッターサッシ | アルミ樹脂複合 | 3+G16+L3 | [12 empty] | 2.11 | 雨戸による補正 | 0.51 | 0.3 | 0.12 | 0.32 | 0.21 | 0.09 | 仕様 |  |  | 0
三協立山 | マディオＭ シャッター付引違い窓 メルフィーナ（断熱障子） | 一重窓 | シャッターサッシ | アルミ樹脂複合 | 3+G12+L3 | [7 empty] | 0 | [5 empty] | 仕様 | 0.51 | 0.3 | 0.12 | 0.32 | 0.21 | 0.09 | 仕様 |  |  | 0
三協立山 | マディオＭ シャッター付引違い窓 メルフィーナ（断熱障子） | 一重窓 | シャッターサッシ | アルミ樹脂複合 | 3+G12+L3 | [12 empty] | 2.59 | シャッターによる補正 | 0.51 | 0.3 | 0.12 | 0.32 | 0.21 | 0.09 | 仕様 |  |  | 0
三協立山 | マディオＭ シャッター付引違い窓 メルフィーナ（断熱障子） | ― | シャッターサッシ | ― | 防犯複層ガラス | [27 empty] | 0
三協立山 | マディオＭ シャッター付引違い窓 メルフィーナ（ＵＤ断熱障子） | 一重窓 | シャッターサッシ | アルミ樹脂複合 | 3+A10+6 | [9 empty] | 0 |  |  |  | 仕様 | 0.63 | 0.3 | 0.14 | - | - | - | 仕様 |  |  | 0 |  |  | 0
三協立山 | マディオＭ シャッター付引違い窓 メルフィーナ（ＵＤ断熱障子） | 一重窓 | シャッターサッシ | アルミ樹脂複合 | 3+A10+6 | [12 empty] | 3.49 | シャッターによる補正 | 0.63 | 0.3 | 0.14 | - | - | - | 仕様 |  |  | 0 |  |  | 0
三協立山 | マディオＭ シャッター付引違い窓 メルフィーナ（ＵＤ断熱障子） | 一重窓 | シャッターサッシ | アルミ樹脂複合 | 3+A12+3 | [8 empty] | 0 |  |  |  |  | 仕様 | 0.63 | 0.3 | 0.14 | - | - | - | 仕様 |  |  | 0
三協立山 | マディオＭ シャッター付引違い窓 メルフィーナ（ＵＤ断熱障子） | 一重窓 | シャッターサッシ | アルミ樹脂複合 | 3+A12+3 | [12 empty] | 3.04 | シャッターによる補正 | 0.63 | 0.3 | 0.14 | - | - | - | 仕様 |  |  | 0
三協立山 | マディオＭ シャッター付引違い窓 メルフィーナ（ＵＤ断熱障子） | 一重窓 | シャッターサッシ | アルミ樹脂複合 | 3+A12+L3 | 1.7 | [11 empty] | 2.23 | 試験 | 0.51 | 0.3 | 0.12 | 0.32 | 0.21 | 0.09 | 仕様 |  |  | 0
三協立山 | マディオＭ シャッター付引違い窓 メルフィーナ（ＵＤ断熱障子） | 一重窓 | シャッターサッシ | アルミ樹脂複合 | 3+A12+L3 | [12 empty] | 2.03 | シャッターによる補正 | 0.51 | 0.3 | 0.12 | 0.32 | 0.21 | 0.09 | 仕様 |  |  | 0
三協立山 | マディオＭ シャッター付引違い窓 メルフィーナ（ＵＤ断熱障子） | 一重窓 | シャッターサッシ | アルミ樹脂複合 | 3+G16+L3 | 1.2 | [11 empty] | 1.9 | 試験 | 0.51 | 0.3 | 0.12 | 0.32 | 0.21 | 0.09 | 仕様 |  |  | 0
三協立山 | マディオＭ シャッター付引違い窓 メルフィーナ（ＵＤ断熱障子） | 一重窓 | シャッターサッシ | アルミ樹脂複合 | 3+G16+L3 | 1.2 | [11 empty] | 1.76 | 雨戸による補正 | 0.51 | 0.3 | 0.12 | 0.32 | 0.21 | 0.09 | 仕様 |  |  | 0
三協立山 | マディオＭ シャッター付引違い窓 メルフィーナ（ＵＤ断熱障子） | 一重窓 | シャッターサッシ | アルミ樹脂複合 | 3+G14+L3 | [6 empty] | 0 | [6 empty] | 仕様 | 0.51 | 0.3 | 0.12 | 0.32 | 0.21 | 0.09 | 仕様 |  |  | 0
三協立山 | マディオＭ シャッター付引違い窓 メルフィーナ（ＵＤ断熱障子） | 一重窓 | シャッターサッシ | アルミ樹脂複合 | 3+G16+L3 | [12 empty] | 2.11 | 雨戸による補正 | 0.51 | 0.3 | 0.12 | 0.32 | 0.21 | 0.09 | 仕様 |  |  | 0
三協立山 | マディオＭ シャッター付引違い窓 メルフィーナ（ＵＤ断熱障子） | 一重窓 | シャッターサッシ | アルミ樹脂複合 | 3+G12+L3 | [7 empty] | 0 | [5 empty] | 仕様 | 0.51 | 0.3 | 0.12 | 0.32 | 0.21 | 0.09 | 仕様 |  |  | 0
三協立山 | マディオＭ シャッター付引違い窓 メルフィーナ（ＵＤ断熱障子） | 一重窓 | シャッターサッシ | アルミ樹脂複合 | 3+G12+L3 | [12 empty] | 2.59 | シャッターによる補正 | 0.51 | 0.3 | 0.12 | 0.32 | 0.21 | 0.09 | 仕様 |  |  | 0
三協立山 | マディオＭ シャッター付引違い窓 メルフィーナ（ＵＤ断熱障子） | ― | シャッターサッシ | ― | 防犯複層ガラス | [27 empty] | 0
三協立山 | マディオＭ シャッター付引違い窓 メルフィーナ（防犯仕様シャッター付） | ― | シャッターサッシ | ― | － | [27 empty] | 0
三協立山 | マディオＭ シャッター付引違い窓 ラクフィーナ（断熱障子） | 一重窓 | シャッターサッシ | アルミ樹脂複合 | 3+A10+6 | [9 empty] | 0 |  |  |  | 仕様 | 0.63 | 0.3 | 0.14 | - | - | - | 仕様 |  |  | 0 |  |  | 0
三協立山 | マディオＭ シャッター付引違い窓 ラクフィーナ（断熱障子） | 一重窓 | シャッターサッシ | アルミ樹脂複合 | 3+A10+6 | [12 empty] | 3.49 | シャッターによる補正 | 0.63 | 0.3 | 0.14 | - | - | - | 仕様 |  |  | 0 |  |  | 0
三協立山 | マディオＭ シャッター付引違い窓 ラクフィーナ（断熱障子） | 一重窓 | シャッターサッシ | アルミ樹脂複合 | 3+A12+3 | [8 empty] | 0 |  |  |  |  | 仕様 | 0.63 | 0.3 | 0.14 | - | - | - | 仕様 |  |  | 0
三協立山 | マディオＭ シャッター付引違い窓 ラクフィーナ（断熱障子） | 一重窓 | シャッターサッシ | アルミ樹脂複合 | 3+A12+3 | [12 empty] | 3.04 | シャッターによる補正 | 0.63 | 0.3 | 0.14 | - | - | - | 仕様 |  |  | 0
三協立山 | マディオＭ シャッター付引違い窓 ラクフィーナ（断熱障子） | 一重窓 | シャッターサッシ | アルミ樹脂複合 | 3+A12+L3 | 1.7 | [11 empty] | 2.23 | 試験 | 0.51 | 0.3 | 0.12 | 0.32 | 0.21 | 0.09 | 仕様 |  |  | 0
三協立山 | マディオＭ シャッター付引違い窓 ラクフィーナ（断熱障子） | 一重窓 | シャッターサッシ | アルミ樹脂複合 | 3+A12+L3 | [12 empty] | 2.03 | シャッターによる補正 | 0.51 | 0.3 | 0.12 | 0.32 | 0.21 | 0.09 | 仕様 |  |  | 0
三協立山 | マディオＭ シャッター付引違い窓 ラクフィーナ（断熱障子） | 一重窓 | シャッターサッシ | アルミ樹脂複合 | 3+G16+L3 | 1.2 | [11 empty] | 1.9 | 試験 | 0.51 | 0.3 | 0.12 | 0.32 | 0.21 | 0.09 | 仕様 |  |  | 0
三協立山 | マディオＭ シャッター付引違い窓 ラクフィーナ（断熱障子） | 一重窓 | シャッターサッシ | アルミ樹脂複合 | 3+G16+L3 | 1.2 | [11 empty] | 1.76 | 雨戸による補正 | 0.51 | 0.3 | 0.12 | 0.32 | 0.21 | 0.09 | 仕様 |  |  | 0
三協立山 | マディオＭ シャッター付引違い窓 ラクフィーナ（断熱障子） | 一重窓 | シャッターサッシ | アルミ樹脂複合 | 3+G14+L3 | [6 empty] | 0 | [6 empty] | 仕様 | 0.51 | 0.3 | 0.12 | 0.32 | 0.21 | 0.09 | 仕様 |  |  | 0
三協立山 | マディオＭ シャッター付引違い窓 ラクフィーナ（断熱障子） | 一重窓 | シャッターサッシ | アルミ樹脂複合 | 3+G16+L3 | [12 empty] | 2.11 | 雨戸による補正 | 0.51 | 0.3 | 0.12 | 0.32 | 0.21 | 0.09 | 仕様 |  |  | 0
三協立山 | マディオＭ シャッター付引違い窓 ラクフィーナ（断熱障子） | 一重窓 | シャッターサッシ | アルミ樹脂複合 | 3+G12+L3 | [7 empty] | 0 | [5 empty] | 仕様 | 0.51 | 0.3 | 0.12 | 0.32 | 0.21 | 0.09 | 仕様 |  |  | 0
三協立山 | マディオＭ シャッター付引違い窓 ラクフィーナ（断熱障子） | 一重窓 | シャッターサッシ | アルミ樹脂複合 | 3+G12+L3 | [12 empty] | 2.59 | シャッターによる補正 | 0.51 | 0.3 | 0.12 | 0.32 | 0.21 | 0.09 | 仕様 |  |  | 0
三協立山 | マディオＭ シャッター付引違い窓 ラクフィーナ（断熱障子） | ― | シャッターサッシ | ― | 防犯複層ガラス | [27 empty] | 0
三協立山 | マディオＭ シャッター付引違い窓 ラクフィーナ（ＵＤ断熱障子） | 一重窓 | シャッターサッシ | アルミ樹脂複合 | 3+A10+6 | [9 empty] | 0 |  |  |  | 仕様 | 0.63 | 0.3 | 0.14 | - | - | - | 仕様 |  |  | 0 |  |  | 0
三協立山 | マディオＭ シャッター付引違い窓 ラクフィーナ（ＵＤ断熱障子） | 一重窓 | シャッターサッシ | アルミ樹脂複合 | 3+A10+6 | [12 empty] | 3.49 | シャッターによる補正 | 0.63 | 0.3 | 0.14 | - | - | - | 仕様 |  |  | 0 |  |  | 0
三協立山 | マディオＭ シャッター付引違い窓 ラクフィーナ（ＵＤ断熱障子） | 一重窓 | シャッターサッシ | アルミ樹脂複合 | 3+A12+3 | [8 empty] | 0 |  |  |  |  | 仕様 | 0.63 | 0.3 | 0.14 | - | - | - | 仕様 |  |  | 0
三協立山 | マディオＭ シャッター付引違い窓 ラクフィーナ（ＵＤ断熱障子） | 一重窓 | シャッターサッシ | アルミ樹脂複合 | 3+A12+3 | [12 empty] | 3.04 | シャッターによる補正 | 0.63 | 0.3 | 0.14 | - | - | - | 仕様 |  |  | 0
三協立山 | マディオＭ シャッター付引違い窓 ラクフィーナ（ＵＤ断熱障子） | 一重窓 | シャッターサッシ | アルミ樹脂複合 | 3+A12+L3 | 1.7 | [11 empty] | 2.23 | 試験 | 0.51 | 0.3 | 0.12 | 0.32 | 0.21 | 0.09 | 仕様 |  |  | 0
三協立山 | マディオＭ シャッター付引違い窓 ラクフィーナ（ＵＤ断熱障子） | 一重窓 | シャッターサッシ | アルミ樹脂複合 | 3+A12+L3 | [12 empty] | 2.03 | シャッターによる補正 | 0.51 | 0.3 | 0.12 | 0.32 | 0.21 | 0.09 | 仕様 |  |  | 0
三協立山 | マディオＭ シャッター付引違い窓 ラクフィーナ（ＵＤ断熱障子） | 一重窓 | シャッターサッシ | アルミ樹脂複合 | 3+G16+L3 | 1.2 | [11 empty] | 1.9 | 試験 | 0.51 | 0.3 | 0.12 | 0.32 | 0.21 | 0.09 | 仕様 |  |  | 0
三協立山 | マディオＭ シャッター付引違い窓 ラクフィーナ（ＵＤ断熱障子） | 一重窓 | シャッターサッシ | アルミ樹脂複合 | 3+G16+L3 | 1.2 | [11 empty] | 1.76 | 雨戸による補正 | 0.51 | 0.3 | 0.12 | 0.32 | 0.21 | 0.09 | 仕様 |  |  | 0
三協立山 | マディオＭ シャッター付引違い窓 ラクフィーナ（ＵＤ断熱障子） | 一重窓 | シャッターサッシ | アルミ樹脂複合 | 3+G14+L3 | [6 empty] | 0 | [6 empty] | 仕様 | 0.51 | 0.3 | 0.12 | 0.32 | 0.21 | 0.09 | 仕様 |  |  | 0
三協立山 | マディオＭ シャッター付引違い窓 ラクフィーナ（ＵＤ断熱障子） | 一重窓 | シャッターサッシ | アルミ樹脂複合 | 3+G16+L3 | [12 empty] | 2.11 | 雨戸による補正 | 0.51 | 0.3 | 0.12 | 0.32 | 0.21 | 0.09 | 仕様 |  |  | 0
三協立山 | マディオＭ シャッター付引違い窓 ラクフィーナ（ＵＤ断熱障子） | 一重窓 | シャッターサッシ | アルミ樹脂複合 | 3+G12+L3 | [7 empty] | 0 | [5 empty] | 仕様 | 0.51 | 0.3 | 0.12 | 0.32 | 0.21 | 0.09 | 仕様 |  |  | 0
三協立山 | マディオＭ シャッター付引違い窓 ラクフィーナ（ＵＤ断熱障子） | 一重窓 | シャッターサッシ | アルミ樹脂複合 | 3+G12+L3 | [12 empty] | 2.59 | シャッターによる補正 | 0.51 | 0.3 | 0.12 | 0.32 | 0.21 | 0.09 | 仕様 |  |  | 0
三協立山 | マディオＭ シャッター付引違い窓 ラクフィーナ（ＵＤ断熱障子） | ― | シャッターサッシ | ― | 防犯複層ガラス | [27 empty] | 0
三協立山 | マディオＭ シャッター付引違い窓 ラクフィーナ（防犯仕様シャッター付） | ― | シャッターサッシ | ― | － | [27 empty] | 0
三協立山 | マディオＰ 引違い窓（複層障子） | 一重窓 | 引違い | アルミＰＧ | 3+A6+4 | [10 empty] | 0 |  |  | 仕様 | 0.63 | 0.3 | 0.14 | - | - | - | 仕様 |  |  | 0 |  |  | 0
三協立山 | マディオＰ 引違い窓（複層障子） | 一重窓 | 引違い | アルミＰＧ | 3+A12+3 | [9 empty] | 0 |  |  |  | 仕様 | 0.63 | 0.3 | 0.14 | - | - | - | 仕様 |  |  | 0
三協立山 | マディオＰ 引違い窓（複層障子） | 一重窓 | 引違い | アルミＰＧ | 3+A12+L3 | [8 empty] | 0 |  |  |  |  | 仕様 | 0.51 | 0.3 | 0.12 | 0.32 | 0.21 | 0.09 | 仕様 |  |  | 0
三協立山 | マディオＰ 引違い窓（複層障子） | 一重窓 | 引違い | アルミＰＧ | 3+A6+3 | [10 empty] | 0 |  |  | 仕様 | 0.63 | 0.3 | 0.14 | - | - | - | 仕様 |  |  | 0
三協立山 | マディオＰ 引違い窓（複層障子） | ― | 引違い | ― | 防犯複層ガラス | [27 empty] | 0
三協立山 | マディオＰ 引違い窓（複層障子） | 一重窓 | 引違い | アルミＰＧ | 3+G12+L3 | [7 empty] | 0 | [5 empty] | 仕様 | 0.51 | 0.3 | 0.12 | 0.32 | 0.21 | 0.09 | 仕様 |  |  | 0
三協立山 | マディオＰ 引違い窓（複層障子） | 一重窓 | 引違い | アルミＰＧ | 3+A6+L3 | [9 empty] | 0 |  |  |  | 仕様 | 0.51 | 0.3 | 0.12 | 0.32 | 0.21 | 0.09 | 仕様 |  |  | 0
三協立山 | マディオＰ 引違い窓（複層障子） | 一重窓 | 引違い | アルミＰＧ | 3+G6+L3 | [8 empty] | 0 |  |  |  |  | 仕様 | 0.51 | 0.3 | 0.12 | 0.32 | 0.21 | 0.09 | 仕様 |  |  | 0
三協立山 | マディオＰ 引違い窓（和風複層障子） | 一重窓 | 引違い | アルミＰＧ | 5+A6+5 | [10 empty] | 0 |  |  | 仕様 | 0.63 | 0.3 | 0.14 | - | - | - | 仕様 |  |  | 0
三協立山 | マディオＰ 引違い窓（和風複層障子） | 一重窓 | 引違い | アルミＰＧ | 3+A6+4 | [10 empty] | 0 |  |  | 仕様 | 0.63 | 0.3 | 0.14 | - | - | - | 仕様 |  |  | 0 |  |  | 0
三協立山 | マディオＰ 引違い窓（和風複層障子） | 一重窓 | 引違い | アルミＰＧ | 3+A12+3 | [9 empty] | 0 |  |  |  | 仕様 | 0.63 | 0.3 | 0.14 | - | - | - | 仕様 |  |  | 0
三協立山 | マディオＰ 引違い窓（和風複層障子） | 一重窓 | 引違い | アルミＰＧ | 3+A6+3 | [10 empty] | 0 |  |  | 仕様 | 0.63 | 0.3 | 0.14 | - | - | - | 仕様 |  |  | 0
三協立山 | マディオＰ 引違い窓（和風複層障子） | 一重窓 | 引違い | アルミＰＧ | 3+A12+L3 | [8 empty] | 0 |  |  |  |  | 仕様 | 0.51 | 0.3 | 0.12 | 0.32 | 0.21 | 0.09 | 仕様 |  |  | 0
三協立山 | マディオＰ 引違い窓（和風複層障子） | 一重窓 | 引違い | アルミＰＧ | 3+G12+L3 | [7 empty] | 0 | [5 empty] | 仕様 | 0.51 | 0.3 | 0.12 | 0.32 | 0.21 | 0.09 | 仕様 |  |  | 0
三協立山 | マディオＰ 引違い窓（和風複層障子） | 一重窓 | 引違い | アルミＰＧ | 3+A6+L3 | [9 empty] | 0 |  |  |  | 仕様 | 0.51 | 0.3 | 0.12 | 0.32 | 0.21 | 0.09 | 仕様 |  |  | 0
三協立山 | マディオＰ 引違い窓（和風複層障子） | 一重窓 | 引違い | アルミＰＧ | 3+G6+L3 | [8 empty] | 0 |  |  |  |  | 仕様 | 0.51 | 0.3 | 0.12 | 0.32 | 0.21 | 0.09 | 仕様 |  |  | 0
三協立山 | マディオＰ 引違い窓（ＵＤ複層障子） | 一重窓 | 引違い | アルミＰＧ | 3+A6+4 | [10 empty] | 0 |  |  | 仕様 | 0.63 | 0.3 | 0.14 | - | - | - | 仕様 |  |  | 0 |  |  | 0
三協立山 | マディオＰ 引違い窓（ＵＤ複層障子） | 一重窓 | 引違い | アルミＰＧ | 3+A12+3 | [9 empty] | 0 |  |  |  | 仕様 | 0.63 | 0.3 | 0.14 | - | - | - | 仕様 |  |  | 0
三協立山 | マディオＰ 引違い窓（ＵＤ複層障子） | 一重窓 | 引違い | アルミＰＧ | 3+A12+L3 | [8 empty] | 0 |  |  |  |  | 仕様 | 0.51 | 0.3 | 0.12 | 0.32 | 0.21 | 0.09 | 仕様 |  |  | 0
三協立山 | マディオＰ 引違い窓（ＵＤ複層障子） | 一重窓 | 引違い | アルミＰＧ | 3+A6+3 | [10 empty] | 0 |  |  | 仕様 | 0.63 | 0.3 | 0.14 | - | - | - | 仕様 |  |  | 0
三協立山 | マディオＰ 引違い窓（ＵＤ複層障子） | ― | 引違い | ― | 防犯複層ガラス | [27 empty] | 0
三協立山 | マディオＰ 引違い窓（ＵＤ複層障子） | 一重窓 | 引違い | アルミＰＧ | 3+G12+L3 | [7 empty] | 0 | [5 empty] | 仕様 | 0.51 | 0.3 | 0.12 | 0.32 | 0.21 | 0.09 | 仕様 |  |  | 0
三協立山 | マディオＰ 引違い窓（ＵＤ複層障子） | 一重窓 | 引違い | アルミＰＧ | 3+A6+L3 | [9 empty] | 0 |  |  |  | 仕様 | 0.51 | 0.3 | 0.12 | 0.32 | 0.21 | 0.09 | 仕様 |  |  | 0
三協立山 | マディオＰ 引違い窓（ＵＤ複層障子） | 一重窓 | 引違い | アルミＰＧ | 3+G6+L3 | [8 empty] | 0 |  |  |  |  | 仕様 | 0.51 | 0.3 | 0.12 | 0.32 | 0.21 | 0.09 | 仕様 |  |  | 0
三協立山 | マディオＰ 面格子付引違い窓（複層障子） | 一重窓 | 面格子サッシ | アルミＰＧ | 3+A6+4 | [10 empty] | 0 |  |  | 仕様 | 0.63 | 0.3 | 0.14 | - | - | - | 仕様 |  |  | 0 |  |  | 0
三協立山 | マディオＰ 面格子付引違い窓（複層障子） | 一重窓 | 面格子サッシ | アルミＰＧ | 3+A12+3 | [9 empty] | 0 |  |  |  | 仕様 | 0.63 | 0.3 | 0.14 | - | - | - | 仕様 |  |  | 0
三協立山 | マディオＰ 面格子付引違い窓（複層障子） | 一重窓 | 面格子サッシ | アルミＰＧ | 3+A12+L3 | [8 empty] | 0 |  |  |  |  | 仕様 | 0.51 | 0.3 | 0.12 | 0.32 | 0.21 | 0.09 | 仕様 |  |  | 0
三協立山 | マディオＰ 面格子付引違い窓（複層障子） | 一重窓 | 面格子サッシ | アルミＰＧ | 3+A6+3 | [10 empty] | 0 |  |  | 仕様 | 0.63 | 0.3 | 0.14 | - | - | - | 仕様 |  |  | 0
三協立山 | マディオＰ 面格子付引違い窓（複層障子） | ― | 面格子サッシ | ― | 防犯複層ガラス | [27 empty] | 0
三協立山 | マディオＰ 面格子付引違い窓（複層障子） | 一重窓 | 面格子サッシ | アルミＰＧ | 3+G12+L3 | [7 empty] | 0 | [5 empty] | 仕様 | 0.51 | 0.3 | 0.12 | 0.32 | 0.21 | 0.09 | 仕様 |  |  | 0
三協立山 | マディオＰ 面格子付引違い窓（複層障子） | 一重窓 | 面格子サッシ | アルミＰＧ | 3+A6+L3 | [9 empty] | 0 |  |  |  | 仕様 | 0.51 | 0.3 | 0.12 | 0.32 | 0.21 | 0.09 | 仕様 |  |  | 0
三協立山 | マディオＰ 面格子付引違い窓（複層障子） | 一重窓 | 面格子サッシ | アルミＰＧ | 3+G6+L3 | [8 empty] | 0 |  |  |  |  | 仕様 | 0.51 | 0.3 | 0.12 | 0.32 | 0.21 | 0.09 | 仕様 |  |  | 0
三協立山 | マディオＰ 面格子付引違い窓（防犯面格子付） | ― | 面格子サッシ | ― | － | [27 empty] | 0
三協立山 | マディオＰ 面格子付引違い窓（和風複層障子） | 一重窓 | 面格子サッシ | アルミＰＧ | 3+A6+4 | [10 empty] | 0 |  |  | 仕様 | 0.63 | 0.3 | 0.14 | - | - | - | 仕様 |  |  | 0 |  |  | 0
三協立山 | マディオＰ 面格子付引違い窓（和風複層障子） | 一重窓 | 面格子サッシ | アルミＰＧ | 3+A12+3 | [9 empty] | 0 |  |  |  | 仕様 | 0.63 | 0.3 | 0.14 | - | - | - | 仕様 |  |  | 0
三協立山 | マディオＰ 面格子付引違い窓（和風複層障子） | 一重窓 | 面格子サッシ | アルミＰＧ | 3+A6+3 | [10 empty] | 0 |  |  | 仕様 | 0.63 | 0.3 | 0.14 | - | - | - | 仕様 |  |  | 0
三協立山 | マディオＰ 面格子付引違い窓（和風複層障子） | 一重窓 | 面格子サッシ | アルミＰＧ | 3+A12+L3 | [8 empty] | 0 |  |  |  |  | 仕様 | 0.51 | 0.3 | 0.12 | 0.32 | 0.21 | 0.09 | 仕様 |  |  | 0
三協立山 | マディオＰ 面格子付引違い窓（和風複層障子） | 一重窓 | 面格子サッシ | アルミＰＧ | 3+G12+L3 | [7 empty] | 0 | [5 empty] | 仕様 | 0.51 | 0.3 | 0.12 | 0.32 | 0.21 | 0.09 | 仕様 |  |  | 0
三協立山 | マディオＰ 面格子付引違い窓（和風複層障子） | 一重窓 | 面格子サッシ | アルミＰＧ | 3+A6+L3 | [9 empty] | 0 |  |  |  | 仕様 | 0.51 | 0.3 | 0.12 | 0.32 | 0.21 | 0.09 | 仕様 |  |  | 0
三協立山 | マディオＰ 面格子付引違い窓（和風複層障子） | 一重窓 | 面格子サッシ | アルミＰＧ | 3+G6+L3 | [8 empty] | 0 |  |  |  |  | 仕様 | 0.51 | 0.3 | 0.12 | 0.32 | 0.21 | 0.09 | 仕様 |  |  | 0
三協立山 | マディオＰ 雨戸付引違い窓（複層障子） | 一重窓 | 雨戸サッシ | アルミＰＧ | 3+A6+4 | [10 empty] | 0 |  |  | 仕様 | 0.63 | 0.3 | 0.14 | - | - | - | 仕様 |  |  | 0 |  |  | 0
三協立山 | マディオＰ 雨戸付引違い窓（複層障子） | 一重窓 | 雨戸サッシ | アルミＰＧ | 3+A12+3 | [9 empty] | 0 |  |  |  | 仕様 | 0.63 | 0.3 | 0.14 | - | - | - | 仕様 |  |  | 0
三協立山 | マディオＰ 雨戸付引違い窓（複層障子） | 一重窓 | 雨戸サッシ | アルミＰＧ | 3+A12+L3 | [8 empty] | 0 |  |  |  |  | 仕様 | 0.51 | 0.3 | 0.12 | 0.32 | 0.21 | 0.09 | 仕様 |  |  | 0
三協立山 | マディオＰ 雨戸付引違い窓（複層障子） | 一重窓 | 雨戸サッシ | アルミＰＧ | 3+A12+L3 | [12 empty] | 3.04 | 雨戸による補正 | 0.51 | 0.3 | 0.12 | 0.32 | 0.21 | 0.09 | 仕様 |  |  | 0
三協立山 | マディオＰ 雨戸付引違い窓（複層障子） | 一重窓 | 雨戸サッシ | アルミＰＧ | 3+A6+3 | [10 empty] | 0 |  |  | 仕様 | 0.63 | 0.3 | 0.14 | - | - | - | 仕様 |  |  | 0
三協立山 | マディオＰ 雨戸付引違い窓（複層障子） | ― | 雨戸サッシ | ― | 防犯複層ガラス | [27 empty] | 0
三協立山 | マディオＰ 雨戸付引違い窓（複層障子） | 一重窓 | 雨戸サッシ | アルミＰＧ | 3+G12+L3 | [7 empty] | 0 | [5 empty] | 仕様 | 0.51 | 0.3 | 0.12 | 0.32 | 0.21 | 0.09 | 仕様 |  |  | 0
三協立山 | マディオＰ 雨戸付引違い窓（複層障子） | 一重窓 | 雨戸サッシ | アルミＰＧ | 3+G12+L3 | [12 empty] | 2.59 | 雨戸による補正 | 0.51 | 0.3 | 0.12 | 0.32 | 0.21 | 0.09 | 仕様 |  |  | 0
三協立山 | マディオＰ 雨戸付引違い窓（複層障子） | 一重窓 | 雨戸サッシ | アルミＰＧ | 3+A6+L3 | [9 empty] | 0 |  |  |  | 仕様 | 0.51 | 0.3 | 0.12 | 0.32 | 0.21 | 0.09 | 仕様 |  |  | 0
三協立山 | マディオＰ 雨戸付引違い窓（複層障子） | 一重窓 | 雨戸サッシ | アルミＰＧ | 3+G6+L3 | [8 empty] | 0 |  |  |  |  | 仕様 | 0.51 | 0.3 | 0.12 | 0.32 | 0.21 | 0.09 | 仕様 |  |  | 0
三協立山 | マディオＰ 雨戸付引違い窓（和風複層障子） | 一重窓 | 雨戸サッシ | アルミＰＧ | 3+A6+4 | [10 empty] | 0 |  |  | 仕様 | 0.63 | 0.3 | 0.14 | - | - | - | 仕様 |  |  | 0 |  |  | 0
三協立山 | マディオＰ 雨戸付引違い窓（和風複層障子） | 一重窓 | 雨戸サッシ | アルミＰＧ | 3+A12+3 | [9 empty] | 0 |  |  |  | 仕様 | 0.63 | 0.3 | 0.14 | - | - | - | 仕様 |  |  | 0
三協立山 | マディオＰ 雨戸付引違い窓（和風複層障子） | 一重窓 | 雨戸サッシ | アルミＰＧ | 3+A6+3 | [10 empty] | 0 |  |  | 仕様 | 0.63 | 0.3 | 0.14 | - | - | - | 仕様 |  |  | 0
三協立山 | マディオＰ 雨戸付引違い窓（和風複層障子） | 一重窓 | 雨戸サッシ | アルミＰＧ | 3+A12+L3 | [8 empty] | 0 |  |  |  |  | 仕様 | 0.51 | 0.3 | 0.12 | 0.32 | 0.21 | 0.09 | 仕様 |  |  | 0
三協立山 | マディオＰ 雨戸付引違い窓（和風複層障子） | 一重窓 | 雨戸サッシ | アルミＰＧ | 3+A12+L3 | [12 empty] | 3.04 | 雨戸による補正 | 0.51 | 0.3 | 0.12 | 0.32 | 0.21 | 0.09 | 仕様 |  |  | 0
三協立山 | マディオＰ 雨戸付引違い窓（和風複層障子） | 一重窓 | 雨戸サッシ | アルミＰＧ | 3+G12+L3 | [7 empty] | 0 | [5 empty] | 仕様 | 0.51 | 0.3 | 0.12 | 0.32 | 0.21 | 0.09 | 仕様 |  |  | 0
三協立山 | マディオＰ 雨戸付引違い窓（和風複層障子） | 一重窓 | 雨戸サッシ | アルミＰＧ | 3+G12+L3 | [12 empty] | 2.59 | 雨戸による補正 | 0.51 | 0.3 | 0.12 | 0.32 | 0.21 | 0.09 | 仕様 |  |  | 0
三協立山 | マディオＰ 雨戸付引違い窓（和風複層障子） | 一重窓 | 雨戸サッシ | アルミＰＧ | 3+A6+L3 | [9 empty] | 0 |  |  |  | 仕様 | 0.51 | 0.3 | 0.12 | 0.32 | 0.21 | 0.09 | 仕様 |  |  | 0
三協立山 | マディオＰ 雨戸付引違い窓（和風複層障子） | 一重窓 | 雨戸サッシ | アルミＰＧ | 3+G6+L3 | [8 empty] | 0 |  |  |  |  | 仕様 | 0.51 | 0.3 | 0.12 | 0.32 | 0.21 | 0.09 | 仕様 |  |  | 0
三協立山 | マディオＰ 雨戸付引違い窓（ＵＤ複層障子） | 一重窓 | 雨戸サッシ | アルミＰＧ | 3+A6+4 | [10 empty] | 0 |  |  | 仕様 | 0.63 | 0.3 | 0.14 | - | - | - | 仕様 |  |  | 0 |  |  | 0
三協立山 | マディオＰ 雨戸付引違い窓（ＵＤ複層障子） | 一重窓 | 雨戸サッシ | アルミＰＧ | 3+A12+3 | [9 empty] | 0 |  |  |  | 仕様 | 0.63 | 0.3 | 0.14 | - | - | - | 仕様 |  |  | 0
三協立山 | マディオＰ 雨戸付引違い窓（ＵＤ複層障子） | 一重窓 | 雨戸サッシ | アルミＰＧ | 3+A12+L3 | [8 empty] | 0 |  |  |  |  | 仕様 | 0.51 | 0.3 | 0.12 | 0.32 | 0.21 | 0.09 | 仕様 |  |  | 0
三協立山 | マディオＰ 雨戸付引違い窓（ＵＤ複層障子） | 一重窓 | 雨戸サッシ | アルミＰＧ | 3+A12+L3 | [12 empty] | 3.04 | 雨戸による補正 | 0.51 | 0.3 | 0.12 | 0.32 | 0.21 | 0.09 | 仕様 |  |  | 0
三協立山 | マディオＰ 雨戸付引違い窓（ＵＤ複層障子） | 一重窓 | 雨戸サッシ | アルミＰＧ | 3+A6+3 | [13 empty] | 仕様 | 0.63 | 0.3 | 0.14 | - | - | - | 仕様 |  |  | 0
三協立山 | マディオＰ 雨戸付引違い窓（ＵＤ複層障子） | ― | 雨戸サッシ | ― | 防犯複層ガラス | [27 empty] | 0
三協立山 | マディオＰ 雨戸付引違い窓（ＵＤ複層障子） | 一重窓 | 雨戸サッシ | アルミＰＧ | 3+G12+L3 | [7 empty] | 0 | [5 empty] | 仕様 | 0.51 | 0.3 | 0.12 | 0.32 | 0.21 | 0.09 | 仕様 |  |  | 0
三協立山 | マディオＰ 雨戸付引違い窓（ＵＤ複層障子） | 一重窓 | 雨戸サッシ | アルミＰＧ | 3+G12+L3 | [12 empty] | 2.59 | 雨戸による補正 | 0.51 | 0.3 | 0.12 | 0.32 | 0.21 | 0.09 | 仕様 |  |  | 0
三協立山 | マディオＰ 雨戸付引違い窓（ＵＤ複層障子） | 一重窓 | 雨戸サッシ | アルミＰＧ | 3+A6+L3 | [9 empty] | 0 |  |  |  | 仕様 | 0.51 | 0.3 | 0.12 | 0.32 | 0.21 | 0.09 | 仕様 |  |  | 0
三協立山 | マディオＰ 雨戸付引違い窓（ＵＤ複層障子） | 一重窓 | 雨戸サッシ | アルミＰＧ | 3+G6+L3 | [8 empty] | 0 |  |  |  |  | 仕様 | 0.51 | 0.3 | 0.12 | 0.32 | 0.21 | 0.09 | 仕様 |  |  | 0
三協立山 | マディオＰ 雨戸付引違い窓（防犯仕様雨戸パネル付） | ― | 雨戸サッシ | ― | － | [27 empty] | 0
三協立山 | マディオＰ シャッター付引違い窓 メルフィーナ（複層障子） | 一重窓 | シャッターサッシ | アルミＰＧ | 3+A6+4 | [10 empty] | 0 |  |  | 仕様 | 0.63 | 0.3 | 0.14 | - | - | - | 仕様 |  |  | 0 |  |  | 0
三協立山 | マディオＰ シャッター付引違い窓 メルフィーナ（複層障子） | 一重窓 | シャッターサッシ | アルミＰＧ | 3+A12+3 | [9 empty] | 0 |  |  |  | 仕様 | 0.63 | 0.3 | 0.14 | - | - | - | 仕様 |  |  | 0
三協立山 | マディオＰ シャッター付引違い窓 メルフィーナ（複層障子） | 一重窓 | シャッターサッシ | アルミＰＧ | 3+A12+L3 | [8 empty] | 0 |  |  |  |  | 仕様 | 0.51 | 0.3 | 0.12 | 0.32 | 0.21 | 0.09 | 仕様 |  |  | 0
三協立山 | マディオＰ シャッター付引違い窓 メルフィーナ（複層障子） | 一重窓 | シャッターサッシ | アルミＰＧ | 3+A12+L3 | [12 empty] | 3.04 | シャッターによる補正 | 0.51 | 0.3 | 0.12 | 0.32 | 0.21 | 0.09 | 仕様 |  |  | 0
三協立山 | マディオＰ シャッター付引違い窓 メルフィーナ（複層障子） | 一重窓 | シャッターサッシ | アルミＰＧ | 3+A6+3 | [13 empty] | 仕様 | 0.63 | 0.3 | 0.14 | - | - | - | 仕様 |  |  | 0
三協立山 | マディオＰ シャッター付引違い窓 メルフィーナ（複層障子） | ― | シャッターサッシ | ― | 防犯複層ガラス | [27 empty] | 0
三協立山 | マディオＰ シャッター付引違い窓 メルフィーナ（複層障子） | 一重窓 | シャッターサッシ | アルミＰＧ | 3+G12+L3 | [7 empty] | 0 | [5 empty] | 仕様 | 0.51 | 0.3 | 0.12 | 0.32 | 0.21 | 0.09 | 仕様 |  |  | 0
三協立山 | マディオＰ シャッター付引違い窓 メルフィーナ（複層障子） | 一重窓 | シャッターサッシ | アルミＰＧ | 3+G12+L3 | [12 empty] | 2.59 | シャッターによる補正 | 0.51 | 0.3 | 0.12 | 0.32 | 0.21 | 0.09 | 仕様 |  |  | 0
三協立山 | マディオＰ シャッター付引違い窓 メルフィーナ（複層障子） | 一重窓 | シャッターサッシ | アルミＰＧ | 3+A6+L3 | [9 empty] | 0 |  |  |  | 仕様 | 0.51 | 0.3 | 0.12 | 0.32 | 0.21 | 0.09 | 仕様 |  |  | 0
三協立山 | マディオＰ シャッター付引違い窓 メルフィーナ（複層障子） | 一重窓 | シャッターサッシ | アルミＰＧ | 3+G6+L3 | [8 empty] | 0 |  |  |  |  | 仕様 | 0.51 | 0.3 | 0.12 | 0.32 | 0.21 | 0.09 | 仕様 |  |  | 0
三協立山 | マディオＰ シャッター付引違い窓 メルフィーナ（和風複層障子） | 一重窓 | シャッターサッシ | アルミＰＧ | 3+A6+4 | [10 empty] | 0 |  |  | 仕様 | 0.63 | 0.3 | 0.14 | - | - | - | 仕様 |  |  | 0 |  |  | 0
三協立山 | マディオＰ シャッター付引違い窓 メルフィーナ（和風複層障子） | 一重窓 | シャッターサッシ | アルミＰＧ | 3+A12+3 | [9 empty] | 0 |  |  |  | 仕様 | 0.63 | 0.3 | 0.14 | - | - | - | 仕様 |  |  | 0
三協立山 | マディオＰ シャッター付引違い窓 メルフィーナ（和風複層障子） | 一重窓 | シャッターサッシ | アルミＰＧ | 3+A6+3 | [13 empty] | 仕様 | 0.63 | 0.3 | 0.14 | - | - | - | 仕様 |  |  | 0
三協立山 | マディオＰ シャッター付引違い窓 メルフィーナ（和風複層障子） | 一重窓 | シャッターサッシ | アルミＰＧ | 3+A12+L3 | [8 empty] | 0 |  |  |  |  | 仕様 | 0.51 | 0.3 | 0.12 | 0.32 | 0.21 | 0.09 | 仕様 |  |  | 0
三協立山 | マディオＰ シャッター付引違い窓 メルフィーナ（和風複層障子） | 一重窓 | シャッターサッシ | アルミＰＧ | 3+A12+L3 | [12 empty] | 3.04 | シャッターによる補正 | 0.51 | 0.3 | 0.12 | 0.32 | 0.21 | 0.09 | 仕様 |  |  | 0
三協立山 | マディオＰ シャッター付引違い窓 メルフィーナ（和風複層障子） | 一重窓 | シャッターサッシ | アルミＰＧ | 3+G12+L3 | [7 empty] | 0 | [5 empty] | 仕様 | 0.51 | 0.3 | 0.12 | 0.32 | 0.21 | 0.09 | 仕様 |  |  | 0
三協立山 | マディオＰ シャッター付引違い窓 メルフィーナ（和風複層障子） | 一重窓 | シャッターサッシ | アルミＰＧ | 3+G12+L3 | [12 empty] | 2.59 | シャッターによる補正 | 0.51 | 0.3 | 0.12 | 0.32 | 0.21 | 0.09 | 仕様 |  |  | 0
三協立山 | マディオＰ シャッター付引違い窓 メルフィーナ（和風複層障子） | 一重窓 | シャッターサッシ | アルミＰＧ | 3+A6+L3 | [9 empty] | 0 |  |  |  | 仕様 | 0.51 | 0.3 | 0.12 | 0.32 | 0.21 | 0.09 | 仕様 |  |  | 0
三協立山 | マディオＰ シャッター付引違い窓 メルフィーナ（和風複層障子） | 一重窓 | シャッターサッシ | アルミＰＧ | 3+G6+L3 | [8 empty] | 0 |  |  |  |  | 仕様 | 0.51 | 0.3 | 0.12 | 0.32 | 0.21 | 0.09 | 仕様 |  |  | 0
三協立山 | マディオＰ シャッター付引違い窓 メルフィーナ（ＵＤ複層障子） | 一重窓 | シャッターサッシ | アルミＰＧ | 3+A6+4 | [10 empty] | 0 |  |  | 仕様 | 0.63 | 0.3 | 0.14 | - | - | - | 仕様 |  |  | 0 |  |  | 0
三協立山 | マディオＰ シャッター付引違い窓 メルフィーナ（ＵＤ複層障子） | 一重窓 | シャッターサッシ | アルミＰＧ | 3+A12+3 | [9 empty] | 0 |  |  |  | 仕様 | 0.63 | 0.3 | 0.14 | - | - | - | 仕様 |  |  | 0
三協立山 | マディオＰ シャッター付引違い窓 メルフィーナ（ＵＤ複層障子） | 一重窓 | シャッターサッシ | アルミＰＧ | 3+A12+L3 | [8 empty] | 0 |  |  |  |  | 仕様 | 0.51 | 0.3 | 0.12 | 0.32 | 0.21 | 0.09 | 仕様 |  |  | 0
三協立山 | マディオＰ シャッター付引違い窓 メルフィーナ（ＵＤ複層障子） | 一重窓 | シャッターサッシ | アルミＰＧ | 3+A12+L3 | [12 empty] | 3.04 | シャッターによる補正 | 0.51 | 0.3 | 0.12 | 0.32 | 0.21 | 0.09 | 仕様 |  |  | 0
三協立山 | マディオＰ シャッター付引違い窓 メルフィーナ（ＵＤ複層障子） | 一重窓 | シャッターサッシ | アルミＰＧ | 3+A6+3 | [13 empty] | 仕様 | 0.63 | 0.3 | 0.14 | - | - | - | 仕様 |  |  | 0
三協立山 | マディオＰ シャッター付引違い窓 メルフィーナ（ＵＤ複層障子） | ― | シャッターサッシ | ― | 防犯複層ガラス | [27 empty] | 0
三協立山 | マディオＰ シャッター付引違い窓 メルフィーナ（ＵＤ複層障子） | 一重窓 | シャッターサッシ | アルミＰＧ | 3+G12+L3 | [7 empty] | 0 | [5 empty] | 仕様 | 0.51 | 0.3 | 0.12 | 0.32 | 0.21 | 0.09 | 仕様 |  |  | 0
三協立山 | マディオＰ シャッター付引違い窓 メルフィーナ（ＵＤ複層障子） | 一重窓 | シャッターサッシ | アルミＰＧ | 3+G12+L3 | [12 empty] | 2.59 | シャッターによる補正 | 0.51 | 0.3 | 0.12 | 0.32 | 0.21 | 0.09 | 仕様 |  |  | 0
三協立山 | マディオＰ シャッター付引違い窓 メルフィーナ（ＵＤ複層障子） | 一重窓 | シャッターサッシ | アルミＰＧ | 3+A6+L3 | [9 empty] | 0 |  |  |  | 仕様 | 0.51 | 0.3 | 0.12 | 0.32 | 0.21 | 0.09 | 仕様 |  |  | 0
三協立山 | マディオＰ シャッター付引違い窓 メルフィーナ（ＵＤ複層障子） | 一重窓 | シャッターサッシ | アルミＰＧ | 3+G6+L3 | [8 empty] | 0 |  |  |  |  | 仕様 | 0.51 | 0.3 | 0.12 | 0.32 | 0.21 | 0.09 | 仕様 |  |  | 0
三協立山 | マディオＰ シャッター付引違い窓 メルフィーナ（防犯仕様シャッター付） | ― | シャッターサッシ | ― | － | [27 empty] | 0
三協立山 | マディオＰ シャッター付引違い窓 ラクフィーナ（複層障子） | 一重窓 | シャッターサッシ | アルミＰＧ | 3+A6+4 | [10 empty] | 0 |  |  | 仕様 | 0.63 | 0.3 | 0.14 | - | - | - | 仕様 |  |  | 0 |  |  | 0
三協立山 | マディオＰ シャッター付引違い窓 ラクフィーナ（複層障子） | 一重窓 | シャッターサッシ | アルミＰＧ | 3+A12+3 | [9 empty] | 0 |  |  |  | 仕様 | 0.63 | 0.3 | 0.14 | - | - | - | 仕様 |  |  | 0
三協立山 | マディオＰ シャッター付引違い窓 ラクフィーナ（複層障子） | 一重窓 | シャッターサッシ | アルミＰＧ | 3+A12+L3 | [8 empty] | 0 |  |  |  |  | 仕様 | 0.51 | 0.3 | 0.12 | 0.32 | 0.21 | 0.09 | 仕様 |  |  | 0
三協立山 | マディオＰ シャッター付引違い窓 ラクフィーナ（複層障子） | 一重窓 | シャッターサッシ | アルミＰＧ | 3+A12+L3 | [12 empty] | 3.04 | シャッターによる補正 | 0.51 | 0.3 | 0.12 | 0.32 | 0.21 | 0.09 | 仕様 |  |  | 0
三協立山 | マディオＰ シャッター付引違い窓 ラクフィーナ（複層障子） | 一重窓 | シャッターサッシ | アルミＰＧ | 3+A6+3 | [13 empty] | 仕様 | 0.63 | 0.3 | 0.14 | - | - | - | 仕様 |  |  | 0
三協立山 | マディオＰ シャッター付引違い窓 ラクフィーナ（複層障子） | ― | シャッターサッシ | ― | 防犯複層ガラス | [27 empty] | 0
三協立山 | マディオＰ シャッター付引違い窓 ラクフィーナ（複層障子） | 一重窓 | シャッターサッシ | アルミＰＧ | 3+G12+L3 | [7 empty] | 0 | [5 empty] | 仕様 | 0.51 | 0.3 | 0.12 | 0.32 | 0.21 | 0.09 | 仕様 |  |  | 0
三協立山 | マディオＰ シャッター付引違い窓 ラクフィーナ（複層障子） | 一重窓 | シャッターサッシ | アルミＰＧ | 3+G12+L3 | [12 empty] | 2.59 | シャッターによる補正 | 0.51 | 0.3 | 0.12 | 0.32 | 0.21 | 0.09 | 仕様 |  |  | 0
三協立山 | マディオＰ シャッター付引違い窓 ラクフィーナ（複層障子） | 一重窓 | シャッターサッシ | アルミＰＧ | 3+A6+L3 | [9 empty] | 0 |  |  |  | 仕様 | 0.51 | 0.3 | 0.12 | 0.32 | 0.21 | 0.09 | 仕様 |  |  | 0
三協立山 | マディオＰ シャッター付引違い窓 ラクフィーナ（複層障子） | 一重窓 | シャッターサッシ | アルミＰＧ | 3+G6+L3 | [8 empty] | 0 |  |  |  |  | 仕様 | 0.51 | 0.3 | 0.12 | 0.32 | 0.21 | 0.09 | 仕様 |  |  | 0
三協立山 | マディオＰ シャッター付引違い窓 ラクフィーナ（和風複層障子） | 一重窓 | シャッターサッシ | アルミＰＧ | 3+A6+4 | [10 empty] | 0 |  |  | 仕様 | 0.63 | 0.3 | 0.14 | - | - | - | 仕様 |  |  | 0 |  |  | 0
三協立山 | マディオＰ シャッター付引違い窓 ラクフィーナ（和風複層障子） | 一重窓 | シャッターサッシ | アルミＰＧ | 3+A12+3 | [9 empty] | 0 |  |  |  | 仕様 | 0.63 | 0.3 | 0.14 | - | - | - | 仕様 |  |  | 0
三協立山 | マディオＰ シャッター付引違い窓 ラクフィーナ（和風複層障子） | 一重窓 | シャッターサッシ | アルミＰＧ | 3+A6+3 | [10 empty] | 0 |  |  | 仕様 | 0.63 | 0.3 | 0.14 | - | - | - | 仕様 |  |  | 0
三協立山 | マディオＰ シャッター付引違い窓 ラクフィーナ（和風複層障子） | 一重窓 | シャッターサッシ | アルミＰＧ | 3+A12+L3 | [8 empty] | 0 |  |  |  |  | 仕様 | 0.51 | 0.3 | 0.12 | 0.32 | 0.21 | 0.09 | 仕様 |  |  | 0
三協立山 | マディオＰ シャッター付引違い窓 ラクフィーナ（和風複層障子） | 一重窓 | シャッターサッシ | アルミＰＧ | 3+A12+L3 | [12 empty] | 3.04 | シャッターによる補正 | 0.51 | 0.3 | 0.12 | 0.32 | 0.21 | 0.09 | 仕様 |  |  | 0
三協立山 | マディオＰ シャッター付引違い窓 ラクフィーナ（和風複層障子） | 一重窓 | シャッターサッシ | アルミＰＧ | 3+G12+L3 | [7 empty] | 0 | [5 empty] | 仕様 | 0.51 | 0.3 | 0.12 | 0.32 | 0.21 | 0.09 | 仕様 |  |  | 0
三協立山 | マディオＰ シャッター付引違い窓 ラクフィーナ（和風複層障子） | 一重窓 | シャッターサッシ | アルミＰＧ | 3+G12+L3 | [12 empty] | 2.59 | シャッターによる補正 | 0.51 | 0.3 | 0.12 | 0.32 | 0.21 | 0.09 | 仕様 |  |  | 0
三協立山 | マディオＰ シャッター付引違い窓 ラクフィーナ（和風複層障子） | 一重窓 | シャッターサッシ | アルミＰＧ | 3+A6+L3 | [9 empty] | 0 |  |  |  | 仕様 | 0.51 | 0.3 | 0.12 | 0.32 | 0.21 | 0.09 | 仕様 |  |  | 0
三協立山 | マディオＰ シャッター付引違い窓 ラクフィーナ（和風複層障子） | 一重窓 | シャッターサッシ | アルミＰＧ | 3+G6+L3 | [8 empty] | 0 |  |  |  |  | 仕様 | 0.51 | 0.3 | 0.12 | 0.32 | 0.21 | 0.09 | 仕様 |  |  | 0
三協立山 | マディオＰ シャッター付引違い窓 ラクフィーナ（ＵＤ複層障子） | 一重窓 | シャッターサッシ | アルミＰＧ | 3+A6+4 | [10 empty] | 0 |  |  | 仕様 | 0.63 | 0.3 | 0.14 | - | - | - | 仕様 |  |  | 0 |  |  | 0
三協立山 | マディオＰ シャッター付引違い窓 ラクフィーナ（ＵＤ複層障子） | 一重窓 | シャッターサッシ | アルミＰＧ | 3+A12+3 | [9 empty] | 0 |  |  |  | 仕様 | 0.63 | 0.3 | 0.14 | - | - | - | 仕様 |  |  | 0
三協立山 | マディオＰ シャッター付引違い窓 ラクフィーナ（ＵＤ複層障子） | 一重窓 | シャッターサッシ | アルミＰＧ | 3+A12+L3 | [8 empty] | 0 |  |  |  |  | 仕様 | 0.51 | 0.3 | 0.12 | 0.32 | 0.21 | 0.09 | 仕様 |  |  | 0
三協立山 | マディオＰ シャッター付引違い窓 ラクフィーナ（ＵＤ複層障子） | 一重窓 | シャッターサッシ | アルミＰＧ | 3+A12+L3 | [12 empty] | 3.04 | シャッターによる補正 | 0.51 | 0.3 | 0.12 | 0.32 | 0.21 | 0.09 | 仕様 |  |  | 0
三協立山 | マディオＰ シャッター付引違い窓 ラクフィーナ（ＵＤ複層障子） | 一重窓 | シャッターサッシ | アルミＰＧ | 3+A6+3 | [10 empty] | 0 |  |  | 仕様 | 0.63 | 0.3 | 0.14 | - | - | - | 仕様 |  |  | 0
三協立山 | マディオＰ シャッター付引違い窓 ラクフィーナ（ＵＤ複層障子） | ― | シャッターサッシ | ― | 防犯複層ガラス | [27 empty] | 0
三協立山 | マディオＰ シャッター付引違い窓 ラクフィーナ（ＵＤ複層障子） | 一重窓 | シャッターサッシ | アルミＰＧ | 3+G12+L3 | [7 empty] | 0 | [5 empty] | 仕様 | 0.51 | 0.3 | 0.12 | 0.32 | 0.21 | 0.09 | 仕様 |  |  | 0
三協立山 | マディオＰ シャッター付引違い窓 ラクフィーナ（ＵＤ複層障子） | 一重窓 | シャッターサッシ | アルミＰＧ | 3+G12+L3 | [12 empty] | 2.59 | シャッターによる補正 | 0.51 | 0.3 | 0.12 | 0.32 | 0.21 | 0.09 | 仕様 |  |  | 0
三協立山 | マディオＰ シャッター付引違い窓 ラクフィーナ（ＵＤ複層障子） | 一重窓 | シャッターサッシ | アルミＰＧ | 3+A6+L3 | [9 empty] | 0 |  |  |  | 仕様 | 0.51 | 0.3 | 0.12 | 0.32 | 0.21 | 0.09 | 仕様 |  |  | 0
三協立山 | マディオＰ シャッター付引違い窓 ラクフィーナ（ＵＤ複層障子） | 一重窓 | シャッターサッシ | アルミＰＧ | 3+G6+L3 | [8 empty] | 0 |  |  |  |  | 仕様 | 0.51 | 0.3 | 0.12 | 0.32 | 0.21 | 0.09 | 仕様 |  |  | 0
三協立山 | マディオＰ シャッター付引違い窓 ラクフィーナ（防犯仕様シャッター付） | ― | シャッターサッシ | ― | － | [27 empty] | 0
三協立山 | マディオＰ ノンレール引違い窓 ウォーキング（複層障子） | 一重窓 | 引違い | アルミＰＧ | 3+A10+5 | [9 empty] | 0 |  |  |  | 仕様 | 0.63 | 0.3 | 0.14 | - | - | - | 仕様 |  |  | 0 |  |  | 0
三協立山 | マディオＰ ノンレール引違い窓 ウォーキング（複層障子） | 一重窓 | 引違い | アルミＰＧ | 3+A6+4 | [10 empty] | 0 |  |  | 仕様 | 0.63 | 0.3 | 0.14 | - | - | - | 仕様 |  |  | 0 |  |  | 0
三協立山 | マディオＰ ノンレール引違い窓 ウォーキング（複層障子） | 一重窓 | 引違い | アルミＰＧ | 3+A12+3 | [9 empty] | 0 |  |  |  | 仕様 | 0.63 | 0.3 | 0.14 | - | - | - | 仕様 |  |  | 0
三協立山 | マディオＰ ノンレール引違い窓 ウォーキング（複層障子） | 一重窓 | 引違い | アルミＰＧ | 3+A6+3 | [10 empty] | 0 |  |  | 仕様 | 0.63 | 0.3 | 0.14 | - | - | - | 仕様 |  |  | 0
三協立山 | マディオＰ ノンレール引違い窓 ウォーキング（複層障子） | ― | 引違い | ― | 防犯複層ガラス | [27 empty] | 0
三協立山 | マディオＰ ノンレール引違い窓 ウォーキング（複層障子） | 一重窓 | 引違い | アルミＰＧ | 3+G12+L3 | [7 empty] | 0 | [5 empty] | 仕様 | 0.51 | 0.3 | 0.12 | 0.32 | 0.21 | 0.09 | 仕様
三協立山 | マディオＰ ノンレール引違い窓 ウォーキング（複層障子） | 一重窓 | 引違い | アルミＰＧ | 3+A6+L3 | [9 empty] | 0 |  |  |  | 仕様 | 0.51 | 0.3 | 0.12 | 0.32 | 0.21 | 0.09 | 仕様
三協立山 | マディオＰ ノンレール引違い窓 ウォーキング（複層障子） | 一重窓 | 引違い | アルミＰＧ | 3+G6+L3 | [8 empty] | 0 |  |  |  |  | 仕様 | 0.51 | 0.3 | 0.12 | 0.32 | 0.21 | 0.09 | 仕様
三協立山 | マディオＰ ノンレール引違い窓 ウォーキング（ＵＤ複層障子） | 一重窓 | 引違い | アルミＰＧ | 3+A6+4 | [10 empty] | 0 |  |  | 仕様 | 0.63 | 0.3 | 0.14 | - | - | - | 仕様 |  |  | 0 |  |  | 0
三協立山 | マディオＰ ノンレール引違い窓 ウォーキング（ＵＤ複層障子） | 一重窓 | 引違い | アルミＰＧ | 3+A12+3 | [9 empty] | 0 |  |  |  | 仕様 | 0.63 | 0.3 | 0.14 | - | - | - | 仕様 |  |  | 0
三協立山 | マディオＰ ノンレール引違い窓 ウォーキング（ＵＤ複層障子） | 一重窓 | 引違い | アルミＰＧ | 3+A6+3 | [10 empty] | 0 |  |  | 仕様 | 0.63 | 0.3 | 0.14 | - | - | - | 仕様 |  |  | 0
三協立山 | マディオＰ ノンレール引違い窓 ウォーキング（ＵＤ複層障子） | ― | 引違い | ― | 防犯複層ガラス | [27 empty] | 0
三協立山 | マディオＰ ノンレール引違い窓 ウォーキング（ＵＤ複層障子） | 一重窓 | 引違い | アルミＰＧ | 3+A12+L3 | [8 empty] | 0 |  |  |  |  | 仕様 | 0.51 | 0.3 | 0.12 | 0.32 | 0.21 | 0.09 | 仕様 |  |  | 0
三協立山 | マディオＰ ノンレール引違い窓 ウォーキング（ＵＤ複層障子） | 一重窓 | 引違い | アルミＰＧ | 3+G12+L3 | [7 empty] | 0 | [5 empty] | 仕様 | 0.51 | 0.3 | 0.12 | 0.32 | 0.21 | 0.09 | 仕様 |  |  | 0
三協立山 | マディオＰ ノンレール引違い窓 ウォーキング（ＵＤ複層障子） | 一重窓 | 引違い | アルミＰＧ | 3+A6+L3 | [9 empty] | 0 |  |  |  | 仕様 | 0.51 | 0.3 | 0.12 | 0.32 | 0.21 | 0.09 | 仕様 |  |  | 0
三協立山 | マディオＰ ノンレール引違い窓 ウォーキング（ＵＤ複層障子） | 一重窓 | 引違い | アルミＰＧ | 3+G6+L3 | [8 empty] | 0 |  |  |  |  | 仕様 | 0.51 | 0.3 | 0.12 | 0.32 | 0.21 | 0.09 | 仕様 |  |  | 0
三協立山 | マディオＰ ノンレール引違い窓 ウォーキング３枚建（複層障子） | 一重窓 | 引違い | アルミＰＧ | 3+A6+5 | [10 empty] | 0 |  |  | 仕様 | 0.63 | 0.3 | 0.14 | - | - | - | 仕様 |  |  | 0 |  |  | 0
三協立山 | マディオＰ ノンレール引違い窓 ウォーキング３枚建（複層障子） | 一重窓 | 引違い | アルミＰＧ | 3+A6+4 | [10 empty] | 0 |  |  | 仕様 | 0.63 | 0.3 | 0.14 | - | - | - | 仕様 |  |  | 0 |  |  | 0
三協立山 | マディオＰ ノンレール引違い窓 ウォーキング３枚建（複層障子） | 一重窓 | 引違い | アルミＰＧ | 3+A12+3 | [9 empty] | 0 |  |  |  | 仕様 | 0.63 | 0.3 | 0.14 | - | - | - | 仕様 |  |  | 0
三協立山 | マディオＰ ノンレール引違い窓 ウォーキング３枚建（複層障子） | 一重窓 | 引違い | アルミＰＧ | 3+A6+3 | [10 empty] | 0 |  |  | 仕様 | 0.63 | 0.3 | 0.14 | - | - | - | 仕様 |  |  | 0
三協立山 | マディオＰ ノンレール引違い窓 ウォーキング３枚建（複層障子） | ― | 引違い | ― | 防犯複層ガラス | [27 empty] | 0
三協立山 | マディオＰ ノンレール引違い窓 ウォーキング３枚建（複層障子） | 一重窓 | 引違い | アルミＰＧ | 3+G12+L3 | [7 empty] | 0 | [5 empty] | 仕様 | 0.51 | 0.3 | 0.12 | 0.32 | 0.21 | 0.09 | 仕様 |  |  | 0
三協立山 | マディオＰ ノンレール引違い窓 ウォーキング３枚建（複層障子） | 一重窓 | 引違い | アルミＰＧ | 3+A6+L3 | [9 empty] | 0 |  |  |  | 仕様 | 0.51 | 0.3 | 0.12 | 0.32 | 0.21 | 0.09 | 仕様 |  |  | 0
三協立山 | マディオＰ ノンレール引違い窓 ウォーキング３枚建（複層障子） | 一重窓 | 引違い | アルミＰＧ | 3+G6+L3 | [8 empty] | 0 |  |  |  |  | 仕様 | 0.51 | 0.3 | 0.12 | 0.32 | 0.21 | 0.09 | 仕様 |  |  | 0
三協立山 | マディオＰ ノンレール引違い窓 ウォーキング３枚建（ＵＤ複層障子） | 一重窓 | 引違い | アルミＰＧ | 3+A6+4 | [10 empty] | 0 |  |  | 仕様 | 0.63 | 0.3 | 0.14 | - | - | - | 仕様 |  |  | 0 |  |  | 0
三協立山 | マディオＰ ノンレール引違い窓 ウォーキング３枚建（ＵＤ複層障子） | 一重窓 | 引違い | アルミＰＧ | 3+A12+3 | [9 empty] | 0 |  |  |  | 仕様 | 0.63 | 0.3 | 0.14 | - | - | - | 仕様 |  |  | 0
三協立山 | マディオＰ ノンレール引違い窓 ウォーキング３枚建（ＵＤ複層障子） | 一重窓 | 引違い | アルミＰＧ | 3+A6+3 | [10 empty] | 0 |  |  | 仕様 | 0.63 | 0.3 | 0.14 | - | - | - | 仕様 |  |  | 0
三協立山 | マディオＰ ノンレール引違い窓 ウォーキング３枚建（ＵＤ複層障子） | ― | 引違い | ― | 防犯複層ガラス | [27 empty] | 0
三協立山 | マディオＰ ノンレール引違い窓 ウォーキング３枚建（ＵＤ複層障子） | 一重窓 | 引違い | アルミＰＧ | 3+A12+L3 | [8 empty] | 0 |  |  |  |  | 仕様 | 0.51 | 0.3 | 0.12 | 0.32 | 0.21 | 0.09 | 仕様 |  |  | 0
三協立山 | マディオＰ ノンレール引違い窓 ウォーキング３枚建（ＵＤ複層障子） | 一重窓 | 引違い | アルミＰＧ | 3+G12+L3 | [7 empty] | 0 | [5 empty] | 仕様 | 0.51 | 0.3 | 0.12 | 0.32 | 0.21 | 0.09 | 仕様 |  |  | 0
三協立山 | マディオＰ ノンレール引違い窓 ウォーキング３枚建（ＵＤ複層障子） | 一重窓 | 引違い | アルミＰＧ | 3+A6+L3 | [9 empty] | 0 |  |  |  | 仕様 | 0.51 | 0.3 | 0.12 | 0.32 | 0.21 | 0.09 | 仕様 |  |  | 0
三協立山 | マディオＰ ノンレール引違い窓 ウォーキング３枚建（ＵＤ複層障子） | 一重窓 | 引違い | アルミＰＧ | 3+G6+L3 | [8 empty] | 0 |  |  |  |  | 仕様 | 0.51 | 0.3 | 0.12 | 0.32 | 0.21 | 0.09 | 仕様 |  |  | 0
三協立山 | マディオＰ ノンレール引違い窓 ウォーキング引込みタイプ（複層障子） | 一重窓 | 引違い | アルミＰＧ | 3+A10+5 | [9 empty] | 0 |  |  |  | 仕様 | 0.63 | 0.3 | 0.14 | - | - | - | 仕様 |  |  | 0 |  |  | 0
三協立山 | マディオＰ ノンレール引違い窓 ウォーキング引込みタイプ（複層障子） | 一重窓 | 引違い | アルミＰＧ | 3+A6+4 | [10 empty] | 0 |  |  | 仕様 | 0.63 | 0.3 | 0.14 | - | - | - | 仕様 |  |  | 0 |  |  | 0
三協立山 | マディオＰ ノンレール引違い窓 ウォーキング引込みタイプ（複層障子） | 一重窓 | 引違い | アルミＰＧ | 3+A12+3 | [9 empty] | 0 |  |  |  | 仕様 | 0.63 | 0.3 | 0.14 | - | - | - | 仕様 |  |  | 0
三協立山 | マディオＰ ノンレール引違い窓 ウォーキング引込みタイプ（複層障子） | 一重窓 | 引違い | アルミＰＧ | 3+A6+3 | [10 empty] | 0 |  |  | 仕様 | 0.63 | 0.3 | 0.14 | - | - | - | 仕様 |  |  | 0
三協立山 | マディオＰ ノンレール引違い窓 ウォーキング引込みタイプ（複層障子） | ― | 引違い | ― | 防犯複層ガラス | [27 empty] | 0
三協立山 | マディオＰ ノンレール引違い窓 ウォーキング引込みタイプ（複層障子） | 一重窓 | 引違い | アルミＰＧ | 3+G12+L3 | [7 empty] | 0 | [5 empty] | 仕様 | 0.51 | 0.3 | 0.12 | 0.32 | 0.21 | 0.09 | 仕様 |  |  | 0
三協立山 | マディオＰ ノンレール引違い窓 ウォーキング引込みタイプ（複層障子） | 一重窓 | 引違い | アルミＰＧ | 3+A6+L3 | [9 empty] | 0 |  |  |  | 仕様 | 0.51 | 0.3 | 0.12 | 0.32 | 0.21 | 0.09 | 仕様 |  |  | 0
三協立山 | マディオＰ ノンレール引違い窓 ウォーキング引込みタイプ（複層障子） | 一重窓 | 引違い | アルミＰＧ | 3+G6+L3 | [8 empty] | 0 |  |  |  |  | 仕様 | 0.51 | 0.3 | 0.12 | 0.32 | 0.21 | 0.09 | 仕様 |  |  | 0
三協立山 | マディオＰ ノンレール引違い窓 ウォーキング引込みタイプ（ＵＤ複層障子） | 一重窓 | 引違い | アルミＰＧ | 3+A6+4 | [10 empty] | 0 |  |  | 仕様 | 0.63 | 0.3 | 0.14 | - | - | - | 仕様 |  |  | 0 |  |  | 0
三協立山 | マディオＰ ノンレール引違い窓 ウォーキング引込みタイプ（ＵＤ複層障子） | 一重窓 | 引違い | アルミＰＧ | 3+A12+3 | [9 empty] | 0 |  |  |  | 仕様 | 0.63 | 0.3 | 0.14 | - | - | - | 仕様 |  |  | 0
三協立山 | マディオＰ ノンレール引違い窓 ウォーキング引込みタイプ（ＵＤ複層障子） | 一重窓 | 引違い | アルミＰＧ | 3+A6+3 | [10 empty] | 0 |  |  | 仕様 | 0.63 | 0.3 | 0.14 | - | - | - | 仕様 |  |  | 0
三協立山 | マディオＰ ノンレール引違い窓 ウォーキング引込みタイプ（ＵＤ複層障子） | ― | 引違い | ― | 防犯複層ガラス | [27 empty] | 0
三協立山 | マディオＰ ノンレール引違い窓 ウォーキング引込みタイプ（ＵＤ複層障子） | 一重窓 | 引違い | アルミＰＧ | 3+A12+L3 | [8 empty] | 0 |  |  |  |  | 仕様 | 0.51 | 0.3 | 0.12 | 0.32 | 0.21 | 0.09 | 仕様 |  |  | 0
三協立山 | マディオＰ ノンレール引違い窓 ウォーキング引込みタイプ（ＵＤ複層障子） | 一重窓 | 引違い | アルミＰＧ | 3+G12+L3 | [7 empty] | 0 | [5 empty] | 仕様 | 0.51 | 0.3 | 0.12 | 0.32 | 0.21 | 0.09 | 仕様 |  |  | 0
三協立山 | マディオＰ ノンレール引違い窓 ウォーキング引込みタイプ（ＵＤ複層障子） | 一重窓 | 引違い | アルミＰＧ | 3+A6+L3 | [9 empty] | 0 |  |  |  | 仕様 | 0.51 | 0.3 | 0.12 | 0.32 | 0.21 | 0.09 | 仕様 |  |  | 0
三協立山 | マディオＰ ノンレール引違い窓 ウォーキング引込みタイプ（ＵＤ複層障子） | 一重窓 | 引違い | アルミＰＧ | 3+G6+L3 | [8 empty] | 0 |  |  |  |  | 仕様 | 0.51 | 0.3 | 0.12 | 0.32 | 0.21 | 0.09 | 仕様 |  |  | 0
三協立山 | マディオＰ 引違い窓 土間納まりタイプ（複層障子） | 一重窓 | 引違い | アルミＰＧ | 3+A10+5 | [9 empty] | 0 |  |  |  | 仕様 | 0.63 | 0.3 | 0.14 | - | - | - | 仕様 |  |  | 0 |  |  | 0
三協立山 | マディオＰ 引違い窓 土間納まりタイプ（複層障子） | 一重窓 | 引違い | アルミＰＧ | 3+A6+4 | [10 empty] | 0 |  |  | 仕様 | 0.63 | 0.3 | 0.14 | - | - | - | 仕様 |  |  | 0 |  |  | 0
三協立山 | マディオＰ 引違い窓 土間納まりタイプ（複層障子） | 一重窓 | 引違い | アルミＰＧ | 3+A12+3 | [9 empty] | 0 |  |  |  | 仕様 | 0.63 | 0.3 | 0.14 | - | - | - | 仕様 |  |  | 0
三協立山 | マディオＰ 引違い窓 土間納まりタイプ（複層障子） | 一重窓 | 引違い | アルミＰＧ | 3+A6+3 | [10 empty] | 0 |  |  | 仕様 | 0.63 | 0.3 | 0.14 | - | - | - | 仕様 |  |  | 0
三協立山 | マディオＰ 引違い窓 土間納まりタイプ（複層障子） | ― | 引違い | ― | 防犯複層ガラス | [27 empty] | 0
三協立山 | マディオＰ 引違い窓 土間納まりタイプ（複層障子） | 一重窓 | 引違い | アルミＰＧ | 3+G12+L3 | [7 empty] | 0 | [5 empty] | 仕様 | 0.51 | 0.3 | 0.12 | 0.32 | 0.21 | 0.09 | 仕様 |  |  | 0
三協立山 | マディオＰ 引違い窓 土間納まりタイプ（複層障子） | 一重窓 | 引違い | アルミＰＧ | 3+A6+L3 | [9 empty] | 0 |  |  |  | 仕様 | 0.51 | 0.3 | 0.12 | 0.32 | 0.21 | 0.09 | 仕様 |  |  | 0
三協立山 | マディオＰ 引違い窓 土間納まりタイプ（複層障子） | 一重窓 | 引違い | アルミＰＧ | 3+G6+L3 | [8 empty] | 0 |  |  |  |  | 仕様 | 0.51 | 0.3 | 0.12 | 0.32 | 0.21 | 0.09 | 仕様 |  |  | 0
三協立山 | マディオＰ 引違い窓 土間納まりタイプ（ＵＤ複層障子） | 一重窓 | 引違い | アルミＰＧ | 3+A6+4 | [10 empty] | 0 |  |  | 仕様 | 0.63 | 0.3 | 0.14 | - | - | - | 仕様 |  |  | 0 |  |  | 0
三協立山 | マディオＰ 引違い窓 土間納まりタイプ（ＵＤ複層障子） | 一重窓 | 引違い | アルミＰＧ | 3+A12+3 | [9 empty] | 0 |  |  |  | 仕様 | 0.63 | 0.3 | 0.14 | - | - | - | 仕様 |  |  | 0
三協立山 | マディオＰ 引違い窓 土間納まりタイプ（ＵＤ複層障子） | 一重窓 | 引違い | アルミＰＧ | 3+A6+3 | [10 empty] | 0 |  |  | 仕様 | 0.63 | 0.3 | 0.14 | - | - | - | 仕様 |  |  | 0
三協立山 | マディオＰ 引違い窓 土間納まりタイプ（ＵＤ複層障子） | ― | 引違い | ― | 防犯複層ガラス | [27 empty] | 0
三協立山 | マディオＰ 引違い窓 土間納まりタイプ（ＵＤ複層障子） | 一重窓 | 引違い | アルミＰＧ | 3+A12+L3 | [8 empty] | 0 |  |  |  |  | 仕様 | 0.51 | 0.3 | 0.12 | 0.32 | 0.21 | 0.09 | 仕様 |  |  | 0
三協立山 | マディオＰ 引違い窓 土間納まりタイプ（ＵＤ複層障子） | 一重窓 | 引違い | アルミＰＧ | 3+G12+L3 | [7 empty] | 0 | [5 empty] | 仕様 | 0.51 | 0.3 | 0.12 | 0.32 | 0.21 | 0.09 | 仕様 |  |  | 0
三協立山 | マディオＰ 引違い窓 土間納まりタイプ（ＵＤ複層障子） | 一重窓 | 引違い | アルミＰＧ | 3+A6+L3 | [9 empty] | 0 |  |  |  | 仕様 | 0.51 | 0.3 | 0.12 | 0.32 | 0.21 | 0.09 | 仕様 |  |  | 0
三協立山 | マディオＰ 引違い窓 土間納まりタイプ（ＵＤ複層障子） | 一重窓 | 引違い | アルミＰＧ | 3+G6+L3 | [8 empty] | 0 |  |  |  |  | 仕様 | 0.51 | 0.3 | 0.12 | 0.32 | 0.21 | 0.09 | 仕様 |  |  | 0
三協立山 | マディオＰ 装飾窓 たてすべり出し窓 カムラッチ（複層障子） | 一重窓 | たてすべり出し | アルミＰＧ | 3+A12+3 | [9 empty] | 0 |  |  |  | 仕様 | 0.63 | 0.3 | 0.14 | - | - | - | 仕様 |  |  | 0 |  |  | 0
三協立山 | マディオＰ 装飾窓 たてすべり出し窓 カムラッチ（複層障子） | 一重窓 | たてすべり出し | アルミＰＧ | 3+A12+L3 | [8 empty] | 0 |  |  |  |  | 仕様 | 0.51 | 0.3 | 0.12 | 0.32 | 0.21 | 0.09 | 仕様 |  |  | 0 |  |  | 0
三協立山 | マディオＰ 装飾窓 たてすべり出し窓 カムラッチ（複層障子） | 一重窓 | たてすべり出し | アルミＰＧ | 3+A6+4 | [10 empty] | 0 |  |  | 仕様 | 0.63 | 0.3 | 0.14 | - | - | - | 仕様 |  |  | 0 |  |  | 0
三協立山 | マディオＰ 装飾窓 たてすべり出し窓 カムラッチ（複層障子） | 一重窓 | たてすべり出し | アルミＰＧ | 3+G12+L3 | [7 empty] | 0 | [5 empty] | 仕様 | 0.51 | 0.3 | 0.12 | 0.32 | 0.21 | 0.09 | 仕様 |  |  | 0 |  |  | 0
三協立山 | マディオＰ 装飾窓 たてすべり出し窓 カムラッチ（複層障子） | 一重窓 | たてすべり出し | アルミＰＧ | 3+A6+L3 | [9 empty] | 0 |  |  |  | 仕様 | 0.51 | 0.3 | 0.12 | 0.32 | 0.21 | 0.09 | 仕様 |  |  | 0 |  |  | 0
三協立山 | マディオＰ 装飾窓 たてすべり出し窓 カムラッチ（複層障子） | 一重窓 | たてすべり出し | アルミＰＧ | 3+G6+L3 | [8 empty] | 0 |  |  |  |  | 仕様 | 0.51 | 0.3 | 0.12 | 0.32 | 0.21 | 0.09 | 仕様 |  |  | 0 |  |  | 0
三協立山 | マディオＰ 装飾窓 たてすべり出し窓 オペレーター（複層障子） | 一重窓 | たてすべり出し | アルミＰＧ | 3+A12+3 | [9 empty] | 0 |  |  |  | 仕様 | 0.63 | 0.3 | 0.14 | - | - | - | 仕様 |  |  | 0 |  |  | 0
三協立山 | マディオＰ 装飾窓 たてすべり出し窓 オペレーター（複層障子） | 一重窓 | たてすべり出し | アルミＰＧ | 3+A12+L3 | [8 empty] | 0 |  |  |  |  | 仕様 | 0.51 | 0.3 | 0.12 | 0.32 | 0.21 | 0.09 | 仕様 |  |  | 0 |  |  | 0
三協立山 | マディオＰ 装飾窓 たてすべり出し窓 オペレーター（複層障子） | 一重窓 | たてすべり出し | アルミＰＧ | 3+A6+4 | [10 empty] | 0 |  |  | 仕様 | 0.63 | 0.3 | 0.14 | - | - | - | 仕様 |  |  | 0 |  |  | 0
三協立山 | マディオＰ 装飾窓 たてすべり出し窓 オペレーター（複層障子） | 一重窓 | たてすべり出し | アルミＰＧ | 3+G12+L3 | [7 empty] | 0 | [5 empty] | 仕様 | 0.51 | 0.3 | 0.12 | 0.32 | 0.21 | 0.09 | 仕様 |  |  | 0 |  |  | 0
三協立山 | マディオＰ 装飾窓 たてすべり出し窓 オペレーター（複層障子） | 一重窓 | たてすべり出し | アルミＰＧ | 3+A6+L3 | [9 empty] | 0 |  |  |  | 仕様 | 0.51 | 0.3 | 0.12 | 0.32 | 0.21 | 0.09 | 仕様 |  |  | 0 |  |  | 0
三協立山 | マディオＰ 装飾窓 たてすべり出し窓 オペレーター（複層障子） | 一重窓 | たてすべり出し | アルミＰＧ | 3+G6+L3 | [8 empty] | 0 |  |  |  |  | 仕様 | 0.51 | 0.3 | 0.12 | 0.32 | 0.21 | 0.09 | 仕様 |  |  | 0 |  |  | 0
三協立山 | マディオＰ 装飾窓 たてすべり出し窓 オペレーター（複層障子・防犯仕様） | ― | たてすべり出し | ― | 防犯複層ガラス | [27 empty] | 0
三協立山 | マディオＰ 装飾窓 高所用たてすべり出し窓（複層障子） | 一重窓 | たてすべり出し | アルミＰＧ | 3+A12+3 | [9 empty] | 0 |  |  |  | 仕様 | 0.63 | 0.3 | 0.14 | - | - | - | 仕様 |  |  | 0 |  |  | 0
三協立山 | マディオＰ 装飾窓 高所用たてすべり出し窓（複層障子） | 一重窓 | たてすべり出し | アルミＰＧ | 3+A12+L3 | [8 empty] | 0 |  |  |  |  | 仕様 | 0.51 | 0.3 | 0.12 | 0.32 | 0.21 | 0.09 | 仕様 |  |  | 0 |  |  | 0
三協立山 | マディオＰ 装飾窓 高所用たてすべり出し窓（複層障子） | 一重窓 | たてすべり出し | アルミＰＧ | 3+A6+3 | [10 empty] | 0 |  |  | 仕様 | 0.63 | 0.3 | 0.14 | - | - | - | 仕様 |  |  | 0 |  |  | 0
三協立山 | マディオＰ 装飾窓 高所用たてすべり出し窓（複層障子） | 一重窓 | たてすべり出し | アルミＰＧ | 3+G12+L3 | [7 empty] | 0 | [5 empty] | 仕様 | 0.51 | 0.3 | 0.12 | 0.32 | 0.21 | 0.09 | 仕様 |  |  | 0 |  |  | 0
三協立山 | マディオＰ 装飾窓 高所用たてすべり出し窓（複層障子） | 一重窓 | たてすべり出し | アルミＰＧ | 3+A6+L3 | [9 empty] | 0 |  |  |  | 仕様 | 0.51 | 0.3 | 0.12 | 0.32 | 0.21 | 0.09 | 仕様 |  |  | 0 |  |  | 0
三協立山 | マディオＰ 装飾窓 高所用たてすべり出し窓（複層障子） | 一重窓 | たてすべり出し | アルミＰＧ | 3+G6+L3 | [8 empty] | 0 |  |  |  |  | 仕様 | 0.51 | 0.3 | 0.12 | 0.32 | 0.21 | 0.09 | 仕様 |  |  | 0 |  |  | 0
三協立山 | マディオＰ 装飾窓 両たてすべり出し窓（複層障子） | 一重窓 | たてすべり出し | アルミＰＧ | 5+A6+6.8 | [10 empty] | 0 |  |  | 仕様 | 0.63 | 0.3 | 0.14 | - | - | - | 仕様 |  |  | 0 |  | 0
三協立山 | マディオＰ 装飾窓 両たてすべり出し窓（複層障子） | 一重窓 | たてすべり出し | アルミＰＧ | 3+A12+3 | [9 empty] | 0 |  |  |  | 仕様 | 0.63 | 0.3 | 0.14 | - | - | - | 仕様 |  |  | 0 |  |  | 0
三協立山 | マディオＰ 装飾窓 両たてすべり出し窓（複層障子） | 一重窓 | たてすべり出し | アルミＰＧ | 3+A12+L3 | [8 empty] | 0 |  |  |  |  | 仕様 | 0.51 | 0.3 | 0.12 | 0.32 | 0.21 | 0.09 | 仕様 |  |  | 0 |  |  | 0
三協立山 | マディオＰ 装飾窓 両たてすべり出し窓（複層障子） | 一重窓 | たてすべり出し | アルミＰＧ | 3+A6+3 | [10 empty] | 0 |  |  | 仕様 | 0.63 | 0.3 | 0.14 | - | - | - | 仕様 |  |  | 0 |  |  | 0
三協立山 | マディオＰ 装飾窓 両たてすべり出し窓（複層障子） | 一重窓 | たてすべり出し | アルミＰＧ | 3+G12+L3 | [7 empty] | 0 | [5 empty] | 仕様 | 0.51 | 0.3 | 0.12 | 0.32 | 0.21 | 0.09 | 仕様 |  |  | 0 |  |  | 0
三協立山 | マディオＰ 装飾窓 両たてすべり出し窓（複層障子） | 一重窓 | たてすべり出し | アルミＰＧ | 3+A6+L3 | [9 empty] | 0 |  |  |  | 仕様 | 0.51 | 0.3 | 0.12 | 0.32 | 0.21 | 0.09 | 仕様 |  |  | 0 |  |  | 0
三協立山 | マディオＰ 装飾窓 両たてすべり出し窓（複層障子） | 一重窓 | たてすべり出し | アルミＰＧ | 3+G6+L3 | [8 empty] | 0 |  |  |  |  | 仕様 | 0.51 | 0.3 | 0.12 | 0.32 | 0.21 | 0.09 | 仕様 |  |  | 0 |  |  | 0
三協立山 | マディオＰ 装飾窓 片上げ下げ窓 シングルハング（複層障子） | 一重窓 | 上げ下げ | アルミＰＧ | 3+A6+4 | [10 empty] | 0 |  |  | 仕様 | 0.63 | 0.3 | 0.14 | - | - | - | 仕様 |  |  | 0 |  |  | 0
三協立山 | マディオＰ 装飾窓 片上げ下げ窓 シングルハング（複層障子） | 一重窓 | 上げ下げ | アルミＰＧ | 3+A12+3 | [9 empty] | 0 |  |  |  | 仕様 | 0.63 | 0.3 | 0.14 | - | - | - | 仕様 |  |  | 0
三協立山 | マディオＰ 装飾窓 片上げ下げ窓 シングルハング（複層障子） | 一重窓 | 上げ下げ | アルミＰＧ | 3+A12+L3 | [8 empty] | 0 |  |  |  |  | 仕様 | 0.51 | 0.3 | 0.12 | 0.32 | 0.21 | 0.09 | 仕様 |  |  | 0
三協立山 | マディオＰ 装飾窓 片上げ下げ窓 シングルハング（複層障子） | 一重窓 | 上げ下げ | アルミＰＧ | 3+A6+3 | [10 empty] | 0 |  |  | 仕様 | 0.63 | 0.3 | 0.14 | - | - | - | 仕様 |  |  | 0
三協立山 | マディオＰ 装飾窓 片上げ下げ窓 シングルハング（複層障子） | 一重窓 | 上げ下げ | アルミＰＧ | 3+G12+L3 | [7 empty] | 0 | [5 empty] | 仕様 | 0.51 | 0.3 | 0.12 | 0.32 | 0.21 | 0.09 | 仕様 |  |  | 0
三協立山 | マディオＰ 装飾窓 片上げ下げ窓 シングルハング（複層障子） | 一重窓 | 上げ下げ | アルミＰＧ | 3+A6+L3 | [9 empty] | 0 |  |  |  | 仕様 | 0.51 | 0.3 | 0.12 | 0.32 | 0.21 | 0.09 | 仕様 |  |  | 0
三協立山 | マディオＰ 装飾窓 片上げ下げ窓 シングルハング（複層障子） | 一重窓 | 上げ下げ | アルミＰＧ | 3+G6+L3 | [8 empty] | 0 |  |  |  |  | 仕様 | 0.51 | 0.3 | 0.12 | 0.32 | 0.21 | 0.09 | 仕様 |  |  | 0
三協立山 | マディオＰ 装飾窓 片上げ下げ窓 シングルハング（複層障子・防犯仕様） | ― | 上げ下げ | ― | 防犯複層ガラス | [27 empty] | 0
三協立山 | マディオＰ 装飾窓 面格子付片上げ下げ窓 シングルハング（複層障子） | 一重窓 | 上げ下げ | アルミＰＧ | 3+A6+4 | [10 empty] | 0 |  |  | 仕様 | 0.63 | 0.3 | 0.14 | - | - | - | 仕様 |  |  | 0 |  |  | 0
三協立山 | マディオＰ 装飾窓 面格子付片上げ下げ窓 シングルハング（複層障子） | 一重窓 | 上げ下げ | アルミＰＧ | 3+A12+3 | [9 empty] | 0 |  |  |  | 仕様 | 0.63 | 0.3 | 0.14 | - | - | - | 仕様 |  |  | 0
三協立山 | マディオＰ 装飾窓 面格子付片上げ下げ窓 シングルハング（複層障子） | 一重窓 | 上げ下げ | アルミＰＧ | 3+A12+L3 | [8 empty] | 0 |  |  |  |  | 仕様 | 0.51 | 0.3 | 0.12 | 0.32 | 0.21 | 0.09 | 仕様 |  |  | 0
三協立山 | マディオＰ 装飾窓 面格子付片上げ下げ窓 シングルハング（複層障子） | 一重窓 | 上げ下げ | アルミＰＧ | 3+A6+3 | [10 empty] | 0 |  |  | 仕様 | 0.63 | 0.3 | 0.14 | - | - | - | 仕様 |  |  | 0
三協立山 | マディオＰ 装飾窓 面格子付片上げ下げ窓 シングルハング（複層障子） | 一重窓 | 上げ下げ | アルミＰＧ | 3+G12+L3 | [7 empty] | 0 | [5 empty] | 仕様 | 0.51 | 0.3 | 0.12 | 0.32 | 0.21 | 0.09 | 仕様 |  |  | 0
三協立山 | マディオＰ 装飾窓 面格子付片上げ下げ窓 シングルハング（複層障子） | 一重窓 | 上げ下げ | アルミＰＧ | 3+A6+L3 | [9 empty] | 0 |  |  |  | 仕様 | 0.51 | 0.3 | 0.12 | 0.32 | 0.21 | 0.09 | 仕様 |  |  | 0
三協立山 | マディオＰ 装飾窓 面格子付片上げ下げ窓 シングルハング（複層障子） | 一重窓 | 上げ下げ | アルミＰＧ | 3+G6+L3 | [8 empty] | 0 |  |  |  |  | 仕様 | 0.51 | 0.3 | 0.12 | 0.32 | 0.21 | 0.09 | 仕様 |  |  | 0
三協立山 | マディオＰ 装飾窓 面格子付片上げ下げ窓 シングルハング（防犯面格子付） | ― | 面格子サッシ | ― | － | [27 empty] | 0
三協立山 | マディオＰ 装飾窓 ＦＩＸ窓（複層ガラス＋標準枠） | 一重窓 | FIX | アルミＰＧ | 5+A6+5 | [10 empty] | 0 |  |  | 仕様 | 0.63 | 0.3 | 0.14 | - | - | - | 仕様 |  |  | 0 |  |  | 0
三協立山 | マディオＰ 装飾窓 ＦＩＸ窓（複層ガラス＋標準枠） | 一重窓 | FIX | アルミＰＧ | 5+A6+3 | [10 empty] | 0 |  |  | 仕様 | 0.63 | 0.3 | 0.14 | - | - | - | 仕様 |  |  | 0 |  |  | 0
三協立山 | マディオＰ 装飾窓 ＦＩＸ窓（複層ガラス＋標準枠） | 一重窓 | FIX | アルミＰＧ | 3+A12+3 | [9 empty] | 0 |  |  |  | 仕様 | 0.63 | 0.3 | 0.14 | - | - | - | 仕様 |  |  | 0 |  |  | 0
三協立山 | マディオＰ 装飾窓 ＦＩＸ窓（複層ガラス＋標準枠） | 一重窓 | FIX | アルミＰＧ | 3+A12+L3 | [8 empty] | 0 |  |  |  |  | 仕様 | 0.51 | 0.3 | 0.12 | 0.32 | 0.21 | 0.09 | 仕様 |  |  | 0 |  |  | 0
三協立山 | マディオＰ 装飾窓 ＦＩＸ窓（複層ガラス＋標準枠） | 一重窓 | FIX | アルミＰＧ | 3+A6+3 | [10 empty] | 0 |  |  | 仕様 | 0.63 | 0.3 | 0.14 | - | - | - | 仕様 |  |  | 0 |  |  | 0
三協立山 | マディオＰ 装飾窓 ＦＩＸ窓（複層ガラス＋標準枠） | 一重窓 | FIX | アルミＰＧ | 3+G12+L3 | [7 empty] | 0 | [5 empty] | 仕様 | 0.51 | 0.3 | 0.12 | 0.32 | 0.21 | 0.09 | 仕様 |  |  | 0 |  |  | 0
三協立山 | マディオＰ 装飾窓 ＦＩＸ窓（複層ガラス＋標準枠） | 一重窓 | FIX | アルミＰＧ | 3+A6+L3 | [9 empty] | 0 |  |  |  | 仕様 | 0.51 | 0.3 | 0.12 | 0.32 | 0.21 | 0.09 | 仕様 |  |  | 0 |  |  | 0
三協立山 | マディオＰ 装飾窓 ＦＩＸ窓（複層ガラス＋標準枠） | 一重窓 | FIX | アルミＰＧ | 3+G6+L3 | [8 empty] | 0 |  |  |  |  | 仕様 | 0.51 | 0.3 | 0.12 | 0.32 | 0.21 | 0.09 | 仕様 |  |  | 0 |  |  | 0
三協立山 | マディオＰ 装飾窓 台形ＦＩＸ窓（複層ガラス＋標準枠） | 一重窓 | FIX | アルミＰＧ | 3+A12+3 | [9 empty] | 0 |  |  |  | 仕様 | 0.63 | 0.3 | 0.14 | - | - | - | 仕様 |  |  | 0 |  |  | 0
三協立山 | マディオＰ 装飾窓 台形ＦＩＸ窓（複層ガラス＋標準枠） | 一重窓 | FIX | アルミＰＧ | 3+A12+L3 | [8 empty] | 0 |  |  |  |  | 仕様 | 0.51 | 0.3 | 0.12 | 0.32 | 0.21 | 0.09 | 仕様 |  |  | 0 |  |  | 0
三協立山 | マディオＰ 装飾窓 台形ＦＩＸ窓（複層ガラス＋標準枠） | 一重窓 | FIX | アルミＰＧ | 3+A6+3 | [10 empty] | 0 |  |  | 仕様 | 0.63 | 0.3 | 0.14 | - | - | - | 仕様 |  |  | 0 |  |  | 0
三協立山 | マディオＰ 装飾窓 台形ＦＩＸ窓（複層ガラス＋標準枠） | 一重窓 | FIX | アルミＰＧ | 3+G12+L3 | [7 empty] | 0 | [5 empty] | 仕様 | 0.51 | 0.3 | 0.12 | 0.32 | 0.21 | 0.09 | 仕様 |  |  | 0 |  |  | 0
三協立山 | マディオＰ 装飾窓 台形ＦＩＸ窓（複層ガラス＋標準枠） | 一重窓 | FIX | アルミＰＧ | 3+A6+L3 | [9 empty] | 0 |  |  |  | 仕様 | 0.51 | 0.3 | 0.12 | 0.32 | 0.21 | 0.09 | 仕様 |  |  | 0 |  |  | 0
三協立山 | マディオＰ 装飾窓 台形ＦＩＸ窓（複層ガラス＋標準枠） | 一重窓 | FIX | アルミＰＧ | 3+G6+L3 | [8 empty] | 0 |  |  |  |  | 仕様 | 0.51 | 0.3 | 0.12 | 0.32 | 0.21 | 0.09 | 仕様 |  |  | 0 |  |  | 0
三協立山 | マディオＰ 装飾窓 １／４円ＦＩＸ窓（複層ガラス＋標準枠） | 一重窓 | FIX | アルミＰＧ | 3+A12+3 | [9 empty] | 0 |  |  |  | 仕様 | 0.63 | 0.3 | 0.14 | - | - | - | 仕様 |  |  | 0 |  |  | 0
三協立山 | マディオＰ 装飾窓 １／４円ＦＩＸ窓（複層ガラス＋標準枠） | 一重窓 | FIX | アルミＰＧ | 3+A12+L3 | [8 empty] | 0 |  |  |  |  | 仕様 | 0.51 | 0.3 | 0.12 | 0.32 | 0.21 | 0.09 | 仕様 |  |  | 0 |  |  | 0
三協立山 | マディオＰ 装飾窓 １／４円ＦＩＸ窓（複層ガラス＋標準枠） | 一重窓 | FIX | アルミＰＧ | 3+A6+3 | [10 empty] | 0 |  |  | 仕様 | 0.63 | 0.3 | 0.14 | - | - | - | 仕様 |  |  | 0 |  |  | 0
三協立山 | マディオＰ 装飾窓 １／４円ＦＩＸ窓（複層ガラス＋標準枠） | 一重窓 | FIX | アルミＰＧ | 3+G12+L3 | [7 empty] | 0 | [5 empty] | 仕様 | 0.51 | 0.3 | 0.12 | 0.32 | 0.21 | 0.09 | 仕様 |  |  | 0 |  |  | 0
三協立山 | マディオＰ 装飾窓 １／４円ＦＩＸ窓（複層ガラス＋標準枠） | 一重窓 | FIX | アルミＰＧ | 3+A6+L3 | [9 empty] | 0 |  |  |  | 仕様 | 0.51 | 0.3 | 0.12 | 0.32 | 0.21 | 0.09 | 仕様 |  |  | 0 |  |  | 0
三協立山 | マディオＰ 装飾窓 １／４円ＦＩＸ窓（複層ガラス＋標準枠） | 一重窓 | FIX | アルミＰＧ | 3+G6+L3 | [8 empty] | 0 |  |  |  |  | 仕様 | 0.51 | 0.3 | 0.12 | 0.32 | 0.21 | 0.09 | 仕様 |  |  | 0 |  |  | 0
三協立山 | マディオＰ 装飾窓 ガラスブロック窓（ガラスブロックユニット＋標準枠） | 一重窓 | FIX | アルミＰＧ | ガラスブロックパネル | [12 empty] | 3.96 | 試験 | 0.63 | 0.3 | 0.14 | - | - | - | 仕様 |  |  | 0 |  | 0
三協立山 | マディオＰ 装飾窓 ダブルガラスルーバー窓（２枚ガラス＋標準枠） | 一重窓 | ルーバー | アルミＳＧ | 6,6 | [12 empty] | 4 | 試験 | 0.63 | 0.3 | 0.14 | - | - | - | 仕様 |  |  |  | 0
三協立山 | マディオＰ 装飾窓 面格子付ダブルガラスルーバー窓（２枚ガラス＋標準枠） | 一重窓 | ルーバー | アルミＳＧ | 6,6 | [12 empty] | 4 | 試験 | 0.63 | 0.3 | 0.14 | - | - | - | 仕様 |  |  |  | 0
三協立山 | マディオＰ 装飾窓 面格子付ダブルガラスルーバー窓（防犯面格子付） | ― | 面格子サッシ | ― | － | [27 empty] | 0
三協立山 | マディオＰ 装飾窓 オーニング窓（複層障子） | 一重窓 | オーニング | アルミＰＧ | 3+A6+5 | [10 empty] | 0 |  |  | 仕様 | 0.63 | 0.3 | 0.14 | - | - | - | 仕様 |  |  | 0 |  | 0
三協立山 | マディオＰ 装飾窓 オーニング窓（複層障子） | 一重窓 | オーニング | アルミＰＧ | 3+A12+3 | [9 empty] | 0 |  |  |  | 仕様 | 0.63 | 0.3 | 0.14 | - | - | - | 仕様 |  |  | 0 |  |  | 0
三協立山 | マディオＰ 装飾窓 オーニング窓（複層障子） | 一重窓 | オーニング | アルミＰＧ | 3+A12+L3 | [8 empty] | 0 |  |  |  |  | 仕様 | 0.51 | 0.3 | 0.12 | 0.32 | 0.21 | 0.09 | 仕様 |  |  | 0 |  |  | 0
三協立山 | マディオＰ 装飾窓 オーニング窓（複層障子） | 一重窓 | オーニング | アルミＰＧ | 3+A6+3 | [10 empty] | 0 |  |  | 仕様 | 0.63 | 0.3 | 0.14 | - | - | - | 仕様 |  |  | 0
三協立山 | マディオＰ 装飾窓 オーニング窓（複層障子） | 一重窓 | オーニング | アルミＰＧ | 3+G12+L3 | [7 empty] | 0 | [5 empty] | 仕様 | 0.51 | 0.3 | 0.12 | 0.32 | 0.21 | 0.09 | 仕様 |  |  | 0 |  |  | 0
三協立山 | マディオＰ 装飾窓 オーニング窓（複層障子） | 一重窓 | オーニング | アルミＰＧ | 3+A6+L3 | [9 empty] | 0 |  |  |  | 仕様 | 0.51 | 0.3 | 0.12 | 0.32 | 0.21 | 0.09 | 仕様 |  |  | 0
三協立山 | マディオＰ 装飾窓 オーニング窓（複層障子） | 一重窓 | オーニング | アルミＰＧ | 3+G6+L3 | [8 empty] | 0 |  |  |  |  | 仕様 | 0.51 | 0.3 | 0.12 | 0.32 | 0.21 | 0.09 | 仕様 |  |  | 0
三協立山 | マディオＰ 装飾窓 すべり出し窓 カムラッチ（複層障子） | 一重窓 | すべり出し | アルミＰＧ | 5+A6+6.8 | [10 empty] | 0 |  |  | 仕様 | 0.63 | 0.3 | 0.14 | - | - | - | 仕様 |  |  | 0 |  | 0
三協立山 | マディオＰ 装飾窓 すべり出し窓 カムラッチ（複層障子） | 一重窓 | すべり出し | アルミＰＧ | 3+A12+3 | [9 empty] | 0 |  |  |  | 仕様 | 0.63 | 0.3 | 0.14 | - | - | - | 仕様 |  |  | 0 |  |  | 0
三協立山 | マディオＰ 装飾窓 すべり出し窓 カムラッチ（複層障子） | 一重窓 | すべり出し | アルミＰＧ | 3+A12+L3 | [8 empty] | 0 |  |  |  |  | 仕様 | 0.51 | 0.3 | 0.12 | 0.32 | 0.21 | 0.09 | 仕様 |  |  | 0 |  |  | 0
三協立山 | マディオＰ 装飾窓 すべり出し窓 カムラッチ（複層障子） | 一重窓 | すべり出し | アルミＰＧ | 3+A6+3 | [10 empty] | 0 |  |  | 仕様 | 0.63 | 0.3 | 0.14 | - | - | - | 仕様 |  |  | 0 |  |  | 0
三協立山 | マディオＰ 装飾窓 すべり出し窓 カムラッチ（複層障子） | 一重窓 | すべり出し | アルミＰＧ | 3+G12+L3 | [7 empty] | 0 | [5 empty] | 仕様 | 0.51 | 0.3 | 0.12 | 0.32 | 0.21 | 0.09 | 仕様 |  |  | 0 |  |  | 0
三協立山 | マディオＰ 装飾窓 すべり出し窓 カムラッチ（複層障子） | 一重窓 | すべり出し | アルミＰＧ | 3+A6+L3 | [9 empty] | 0 |  |  |  | 仕様 | 0.51 | 0.3 | 0.12 | 0.32 | 0.21 | 0.09 | 仕様 |  |  | 0 |  |  | 0
三協立山 | マディオＰ 装飾窓 すべり出し窓 カムラッチ（複層障子） | 一重窓 | すべり出し | アルミＰＧ | 3+G6+L3 | [8 empty] | 0 |  |  |  |  | 仕様 | 0.51 | 0.3 | 0.12 | 0.32 | 0.21 | 0.09 | 仕様 |  |  | 0 |  |  | 0
三協立山 | マディオＰ 装飾窓 大採光すべり出し窓 グランフレム（複層障子） | 一重窓 | すべり出し | アルミＰＧ | 3+A12+3 | [9 empty] | 0 |  |  |  | 仕様 | 0.63 | 0.3 | 0.14 | - | - | - | 仕様 |  |  | 0 |  |  | 0
三協立山 | マディオＰ 装飾窓 大採光すべり出し窓 グランフレム（複層障子） | 一重窓 | すべり出し | アルミＰＧ | 3+A12+L3 | [8 empty] | 0 |  |  |  |  | 仕様 | 0.51 | 0.3 | 0.12 | 0.32 | 0.21 | 0.09 | 仕様 |  |  | 0 |  |  | 0
三協立山 | マディオＰ 装飾窓 大採光すべり出し窓 グランフレム（複層障子） | 一重窓 | すべり出し | アルミＰＧ | 3+A6+3 | [10 empty] | 0 |  |  | 仕様 | 0.63 | 0.3 | 0.14 | - | - | - | 仕様 |  |  | 0 |  |  | 0
三協立山 | マディオＰ 装飾窓 大採光すべり出し窓 グランフレム（複層障子） | 一重窓 | すべり出し | アルミＰＧ | 3+G12+L3 | [7 empty] | 0 | [5 empty] | 仕様 | 0.51 | 0.3 | 0.12 | 0.32 | 0.21 | 0.09 | 仕様 |  |  | 0 |  |  | 0
三協立山 | マディオＰ 装飾窓 大採光すべり出し窓 グランフレム（複層障子） | 一重窓 | すべり出し | アルミＰＧ | 3+A6+L3 | [9 empty] | 0 |  |  |  | 仕様 | 0.51 | 0.3 | 0.12 | 0.32 | 0.21 | 0.09 | 仕様 |  |  | 0 |  |  | 0
三協立山 | マディオＰ 装飾窓 大採光すべり出し窓 グランフレム（複層障子） | 一重窓 | すべり出し | アルミＰＧ | 3+G6+L3 | [8 empty] | 0 |  |  |  |  | 仕様 | 0.51 | 0.3 | 0.12 | 0.32 | 0.21 | 0.09 | 仕様 |  |  | 0 |  |  | 0
三協立山 | マディオＰ 装飾窓 すべり出し窓 オペレーター（複層障子） | 一重窓 | すべり出し | アルミＰＧ | 3+A12+3 | [9 empty] | 0 |  |  |  | 仕様 | 0.63 | 0.3 | 0.14 | - | - | - | 仕様 |  |  | 0 |  |  | 0
三協立山 | マディオＰ 装飾窓 すべり出し窓 オペレーター（複層障子） | 一重窓 | すべり出し | アルミＰＧ | 3+A6+3 | [10 empty] | 0 |  |  | 仕様 | 0.63 | 0.3 | 0.14 | - | - | - | 仕様 |  |  | 0 |  |  | 0
三協立山 | マディオＰ 装飾窓 すべり出し窓 オペレーター（複層障子） | 一重窓 | すべり出し | アルミＰＧ | 3+A12+L3 | [8 empty] | 0 |  |  |  |  | 仕様 | 0.51 | 0.3 | 0.12 | 0.32 | 0.21 | 0.09 | 仕様 |  |  | 0 |  |  | 0
三協立山 | マディオＰ 装飾窓 すべり出し窓 オペレーター（複層障子） | 一重窓 | すべり出し | アルミＰＧ | 3+G12+L3 | [7 empty] | 0 | [5 empty] | 仕様 | 0.51 | 0.3 | 0.12 | 0.32 | 0.21 | 0.09 | 仕様 |  |  | 0 |  |  | 0
三協立山 | マディオＰ 装飾窓 すべり出し窓 オペレーター（複層障子） | 一重窓 | すべり出し | アルミＰＧ | 3+A6+L3 | [9 empty] | 0 |  |  |  | 仕様 | 0.51 | 0.3 | 0.12 | 0.32 | 0.21 | 0.09 | 仕様 |  |  | 0 |  |  | 0
三協立山 | マディオＰ 装飾窓 すべり出し窓 オペレーター（複層障子） | 一重窓 | すべり出し | アルミＰＧ | 3+G6+L3 | [8 empty] | 0 |  |  |  |  | 仕様 | 0.51 | 0.3 | 0.12 | 0.32 | 0.21 | 0.09 | 仕様 |  |  | 0 |  |  | 0
三協立山 | マディオＰ 装飾窓 内倒し窓（複層障子） | 一重窓 | 内倒し | アルミＰＧ | 5+A6+6.8 | [10 empty] | 0 |  |  | 仕様 | 0.63 | 0.3 | 0.14 | - | - | - | 仕様 |  |  | 0 |  | 0
三協立山 | マディオＰ 装飾窓 内倒し窓（複層障子） | 一重窓 | 内倒し | アルミＰＧ | 3+A12+3 | [9 empty] | 0 |  |  |  | 仕様 | 0.63 | 0.3 | 0.14 | - | - | - | 仕様 |  |  | 0 |  |  | 0
三協立山 | マディオＰ 装飾窓 内倒し窓（複層障子） | 一重窓 | 内倒し | アルミＰＧ | 3+A12+L3 | [8 empty] | 0 |  |  |  |  | 仕様 | 0.51 | 0.3 | 0.12 | 0.32 | 0.21 | 0.09 | 仕様 |  |  | 0 |  |  | 0
三協立山 | マディオＰ 装飾窓 内倒し窓（複層障子） | 一重窓 | 内倒し | アルミＰＧ | 3+A6+3 | [10 empty] | 0 |  |  | 仕様 | 0.63 | 0.3 | 0.14 | - | - | - | 仕様 |  |  | 0 |  |  | 0
三協立山 | マディオＰ 装飾窓 内倒し窓（複層障子） | 一重窓 | 内倒し | アルミＰＧ | 3+G12+L3 | [7 empty] | 0 | [5 empty] | 仕様 | 0.51 | 0.3 | 0.12 | 0.32 | 0.21 | 0.09 | 仕様 |  |  | 0 |  |  | 0
三協立山 | マディオＰ 装飾窓 内倒し窓（複層障子） | 一重窓 | 内倒し | アルミＰＧ | 3+A6+L3 | [9 empty] | 0 |  |  |  | 仕様 | 0.51 | 0.3 | 0.12 | 0.32 | 0.21 | 0.09 | 仕様 |  |  | 0 |  |  | 0
三協立山 | マディオＰ 装飾窓 内倒し窓（複層障子） | 一重窓 | 内倒し | アルミＰＧ | 3+G6+L3 | [8 empty] | 0 |  |  |  |  | 仕様 | 0.51 | 0.3 | 0.12 | 0.32 | 0.21 | 0.09 | 仕様 |  |  | 0 |  |  | 0
三協立山 | マディオＰ 装飾窓 外倒し窓（複層障子） | 一重窓 | 外倒し | アルミＰＧ | 5+A6+6.8 | [10 empty] | 0 |  |  | 仕様 | 0.63 | 0.3 | 0.14 | - | - | - | 仕様 |  |  | 0 |  | 0
三協立山 | マディオＰ 装飾窓 外倒し窓（複層障子） | 一重窓 | 外倒し | アルミＰＧ | 3+A12+3 | [9 empty] | 0 |  |  |  | 仕様 | 0.63 | 0.3 | 0.14 | - | - | - | 仕様 |  |  | 0 |  |  | 0
三協立山 | マディオＰ 装飾窓 外倒し窓（複層障子） | 一重窓 | 外倒し | アルミＰＧ | 3+A12+L3 | [8 empty] | 0 |  |  |  |  | 仕様 | 0.51 | 0.3 | 0.12 | 0.32 | 0.21 | 0.09 | 仕様 |  |  | 0 |  |  | 0
三協立山 | マディオＰ 装飾窓 外倒し窓（複層障子） | 一重窓 | 外倒し | アルミＰＧ | 3+A6+3 | [10 empty] | 0 |  |  | 仕様 | 0.63 | 0.3 | 0.14 | - | - | - | 仕様 |  |  | 0 |  |  | 0
三協立山 | マディオＰ 装飾窓 外倒し窓（複層障子） | 一重窓 | 外倒し | アルミＰＧ | 3+G12+L3 | [7 empty] | 0 | [5 empty] | 仕様 | 0.51 | 0.3 | 0.12 | 0.32 | 0.21 | 0.09 | 仕様 |  |  | 0 |  |  | 0
三協立山 | マディオＰ 装飾窓 外倒し窓（複層障子） | 一重窓 | 外倒し | アルミＰＧ | 3+A6+L3 | [9 empty] | 0 |  |  |  | 仕様 | 0.51 | 0.3 | 0.12 | 0.32 | 0.21 | 0.09 | 仕様 |  |  | 0 |  |  | 0
三協立山 | マディオＰ 装飾窓 外倒し窓（複層障子） | 一重窓 | 外倒し | アルミＰＧ | 3+G6+L3 | [8 empty] | 0 |  |  |  |  | 仕様 | 0.51 | 0.3 | 0.12 | 0.32 | 0.21 | 0.09 | 仕様 |  |  | 0 |  |  | 0
三協立山 | マディオＰ 装飾窓 引違い窓（複層障子） | 一重窓 | 引違い | アルミＰＧ | 3+A6+4 | [10 empty] | 0 |  |  | 仕様 | 0.63 | 0.3 | 0.14 | - | - | - | 仕様 |  |  | 0 |  |  | 0
三協立山 | マディオＰ 装飾窓 引違い窓（複層障子） | 一重窓 | 引違い | アルミＰＧ | 3+A12+3 | [9 empty] | 0 |  |  |  | 仕様 | 0.63 | 0.3 | 0.14 | - | - | - | 仕様 |  |  | 0
三協立山 | マディオＰ 装飾窓 引違い窓（複層障子） | 一重窓 | 引違い | アルミＰＧ | 3+A12+L3 | [8 empty] | 0 |  |  |  |  | 仕様 | 0.51 | 0.3 | 0.12 | 0.32 | 0.21 | 0.09 | 仕様 |  |  | 0
三協立山 | マディオＰ 装飾窓 引違い窓（複層障子） | 一重窓 | 引違い | アルミＰＧ | 3+A6+3 | [10 empty] | 0 |  |  | 仕様 | 0.63 | 0.3 | 0.14 | - | - | - | 仕様 |  |  | 0
三協立山 | マディオＰ 装飾窓 引違い窓（複層障子） | ― | 引違い | ― | 防犯複層ガラス | [27 empty] | 0
三協立山 | マディオＰ 装飾窓 引違い窓（複層障子） | 一重窓 | 引違い | アルミＰＧ | 3+G12+L3 | [7 empty] | 0 | [5 empty] | 仕様 | 0.51 | 0.3 | 0.12 | 0.32 | 0.21 | 0.09 | 仕様 |  |  | 0
三協立山 | マディオＰ 装飾窓 引違い窓（複層障子） | 一重窓 | 引違い | アルミＰＧ | 3+A6+L3 | [9 empty] | 0 |  |  |  | 仕様 | 0.51 | 0.3 | 0.12 | 0.32 | 0.21 | 0.09 | 仕様 |  |  | 0
三協立山 | マディオＰ 装飾窓 引違い窓（複層障子） | 一重窓 | 引違い | アルミＰＧ | 3+G6+L3 | [8 empty] | 0 |  |  |  |  | 仕様 | 0.51 | 0.3 | 0.12 | 0.32 | 0.21 | 0.09 | 仕様 |  |  | 0
三協立山 | マディオＰ 装飾窓 片引き窓（複層障子） | 一重窓 | 引違い | アルミＰＧ | 3+A6+4 | [10 empty] | 0 |  |  | 仕様 | 0.63 | 0.3 | 0.14 | - | - | - | 仕様 |  |  | 0 |  |  | 0
三協立山 | マディオＰ 装飾窓 片引き窓（複層障子） | 一重窓 | 引違い | アルミＰＧ | 3+A12+3 | [9 empty] | 0 |  |  |  | 仕様 | 0.63 | 0.3 | 0.14 | - | - | - | 仕様 |  |  | 0
三協立山 | マディオＰ 装飾窓 片引き窓（複層障子） | 一重窓 | 引違い | アルミＰＧ | 3+A12+L3 | [8 empty] | 0 |  |  |  |  | 仕様 | 0.51 | 0.3 | 0.12 | 0.32 | 0.21 | 0.09 | 仕様 |  |  | 0
三協立山 | マディオＰ 装飾窓 片引き窓（複層障子） | 一重窓 | 引違い | アルミＰＧ | 3+A6+3 | [10 empty] | 0 |  |  | 仕様 | 0.63 | 0.3 | 0.14 | - | - | - | 仕様 |  |  | 0
三協立山 | マディオＰ 装飾窓 片引き窓（複層障子） | ― | 引違い | ― | 防犯複層ガラス | [27 empty] | 0
三協立山 | マディオＰ 装飾窓 片引き窓（複層障子） | 一重窓 | 引違い | アルミＰＧ | 3+G12+L3 | [7 empty] | 0 | [5 empty] | 仕様 | 0.51 | 0.3 | 0.12 | 0.32 | 0.21 | 0.09 | 仕様 |  |  | 0
三協立山 | マディオＰ 装飾窓 片引き窓（複層障子） | 一重窓 | 引違い | アルミＰＧ | 3+A6+L3 | [9 empty] | 0 |  |  |  | 仕様 | 0.51 | 0.3 | 0.12 | 0.32 | 0.21 | 0.09 | 仕様 |  |  | 0
三協立山 | マディオＰ 装飾窓 片引き窓（複層障子） | 一重窓 | 引違い | アルミＰＧ | 3+G6+L3 | [8 empty] | 0 |  |  |  |  | 仕様 | 0.51 | 0.3 | 0.12 | 0.32 | 0.21 | 0.09 | 仕様 |  |  | 0
三協立山 | マディオＰ 装飾窓 両袖片引き窓（複層障子） | 一重窓 | 引違い | アルミＰＧ | 3+A6+4 | [10 empty] | 0 |  |  | 仕様 | 0.63 | 0.3 | 0.14 | - | - | - | 仕様 |  |  | 0 |  |  | 0
三協立山 | マディオＰ 装飾窓 両袖片引き窓（複層障子） | 一重窓 | 引違い | アルミＰＧ | 3+A12+3 | [9 empty] | 0 |  |  |  | 仕様 | 0.63 | 0.3 | 0.14 | - | - | - | 仕様 |  |  | 0
三協立山 | マディオＰ 装飾窓 両袖片引き窓（複層障子） | 一重窓 | 引違い | アルミＰＧ | 3+A12+L3 | [8 empty] | 0 |  |  |  |  | 仕様 | 0.51 | 0.3 | 0.12 | 0.32 | 0.21 | 0.09 | 仕様 |  |  | 0
三協立山 | マディオＰ 装飾窓 両袖片引き窓（複層障子） | 一重窓 | 引違い | アルミＰＧ | 3+A6+3 | [10 empty] | 0 |  |  | 仕様 | 0.63 | 0.3 | 0.14 | - | - | - | 仕様 |  |  | 0
三協立山 | マディオＰ 装飾窓 両袖片引き窓（複層障子） | ― | 引違い | ― | 防犯複層ガラス | [27 empty] | 0
三協立山 | マディオＰ 装飾窓 両袖片引き窓（複層障子） | 一重窓 | 引違い | アルミＰＧ | 3+G12+L3 | [7 empty] | 0 | [5 empty] | 仕様 | 0.51 | 0.3 | 0.12 | 0.32 | 0.21 | 0.09 | 仕様 |  |  | 0
三協立山 | マディオＰ 装飾窓 両袖片引き窓（複層障子） | 一重窓 | 引違い | アルミＰＧ | 3+A6+L3 | [9 empty] | 0 |  |  |  | 仕様 | 0.51 | 0.3 | 0.12 | 0.32 | 0.21 | 0.09 | 仕様 |  |  | 0
三協立山 | マディオＰ 装飾窓 両袖片引き窓（複層障子） | 一重窓 | 引違い | アルミＰＧ | 3+G6+L3 | [8 empty] | 0 |  |  |  |  | 仕様 | 0.51 | 0.3 | 0.12 | 0.32 | 0.21 | 0.09 | 仕様 |  |  | 0
三協立山 | マディオＰ 採風段窓 ウインクロス | 一重窓 | たてすべり出し | アルミＰＧ | 3+A12+3 | [9 empty] | 0 |  |  |  | 仕様 | 0.63 | 0.3 | 0.14 | - | - | - | 仕様 |  |  | 0 |  |  | 0
三協立山 | マディオＰ 採風段窓 ウインクロス | 一重窓 | たてすべり出し | アルミＰＧ | 3+A12+L3 | [8 empty] | 0 |  |  |  |  | 仕様 | 0.51 | 0.3 | 0.12 | 0.32 | 0.21 | 0.09 | 仕様 |  |  | 0 |  |  | 0
三協立山 | マディオＰ 採風段窓 ウインクロス | 一重窓 | たてすべり出し | アルミＰＧ | 3+A6+3 | [10 empty] | 0 |  |  | 仕様 | 0.63 | 0.3 | 0.14 | - | - | - | 仕様 |  |  | 0 |  |  | 0
三協立山 | ウィンスリット たてすべり出し窓 カムラッチ （複層障子） | 一重窓 | たてすべり出し | アルミＰＧ | 3+A12+3 | [9 empty] | 0 |  |  |  | 仕様 | 0.63 | 0.3 | 0.14 | - | - | - | 仕様 |  |  | 0 |  |  | 0
三協立山 | ウィンスリット たてすべり出し窓 カムラッチ （複層障子） | 一重窓 | たてすべり出し | アルミＰＧ | 3+A6+3 | [10 empty] | 0 |  |  | 仕様 | 0.63 | 0.3 | 0.14 | - | - | - | 仕様 |  |  | 0 |  |  | 0
三協立山 | ウィンスリット たてすべり出し窓 カムラッチ （複層障子） | 一重窓 | たてすべり出し | アルミＰＧ | 3+A12+L3 | [8 empty] | 0 |  |  |  |  | 仕様 | 0.51 | 0.3 | 0.12 | 0.32 | 0.21 | 0.09 | 仕様 |  |  | 0 |  |  | 0
三協立山 | ウィンスリット たてすべり出し窓 カムラッチ （複層障子） | 一重窓 | たてすべり出し | アルミＰＧ | 3+G12+L3 | [7 empty] | 0 | [5 empty] | 仕様 | 0.51 | 0.3 | 0.12 | 0.32 | 0.21 | 0.09 | 仕様 |  |  | 0 |  |  | 0
三協立山 | ウィンスリット たてすべり出し窓 カムラッチ （複層障子） | 一重窓 | たてすべり出し | アルミＰＧ | 3+A6+L3 | [9 empty] | 0 |  |  |  | 仕様 | 0.51 | 0.3 | 0.12 | 0.32 | 0.21 | 0.09 | 仕様 |  |  | 0 |  |  | 0
三協立山 | ウィンスリット たてすべり出し窓 カムラッチ （複層障子） | 一重窓 | たてすべり出し | アルミＰＧ | 3+G6+L3 | [8 empty] | 0 |  |  |  |  | 仕様 | 0.51 | 0.3 | 0.12 | 0.32 | 0.21 | 0.09 | 仕様 |  |  | 0 |  |  | 0
三協立山 | ウィンスリット すべり出し窓 カムラッチ （複層障子） | 一重窓 | すべり出し | アルミＰＧ | 3+A12+3 | [9 empty] | 0 |  |  |  | 仕様 | 0.63 | 0.3 | 0.14 | - | - | - | 仕様 |  |  | 0 |  |  | 0
三協立山 | ウィンスリット すべり出し窓 カムラッチ （複層障子） | 一重窓 | すべり出し | アルミＰＧ | 3+A6+3 | [10 empty] | 0 |  |  | 仕様 | 0.63 | 0.3 | 0.14 | - | - | - | 仕様 |  |  | 0 |  |  | 0
三協立山 | ウィンスリット すべり出し窓 カムラッチ （複層障子） | 一重窓 | すべり出し | アルミＰＧ | 3+A12+L3 | [8 empty] | 0 |  |  |  |  | 仕様 | 0.51 | 0.3 | 0.12 | 0.32 | 0.21 | 0.09 | 仕様 |  |  | 0 |  |  | 0
三協立山 | ウィンスリット すべり出し窓 カムラッチ （複層障子） | 一重窓 | すべり出し | アルミＰＧ | 3+G12+L3 | [7 empty] | 0 | [5 empty] | 仕様 | 0.51 | 0.3 | 0.12 | 0.32 | 0.21 | 0.09 | 仕様 |  |  | 0 |  |  | 0
三協立山 | ウィンスリット すべり出し窓 カムラッチ （複層障子） | 一重窓 | すべり出し | アルミＰＧ | 3+A6+L3 | [9 empty] | 0 |  |  |  | 仕様 | 0.51 | 0.3 | 0.12 | 0.32 | 0.21 | 0.09 | 仕様 |  |  | 0 |  |  | 0
三協立山 | ウィンスリット すべり出し窓 カムラッチ （複層障子） | 一重窓 | すべり出し | アルミＰＧ | 3+G6+L3 | [8 empty] | 0 |  |  |  |  | 仕様 | 0.51 | 0.3 | 0.12 | 0.32 | 0.21 | 0.09 | 仕様 |  |  | 0 |  |  | 0
三協立山 | マディオＰ 装飾窓 フルオープン折りたたみ窓 | 一重窓 | 折りたたみ | アルミＰＧ | 3+A12+L3 | [8 empty] | 0 |  |  |  |  | 仕様 | 0.51 | 0.3 | 0.12 | 0.32 | 0.21 | 0.09 | 仕様 |  |  | 0 |  |  | 0
三協立山 | マディオＰ 装飾窓 フルオープン折りたたみ窓 | 一重窓 | 折りたたみ | アルミＰＧ | 3+A12+3 | [9 empty] | 0 |  |  |  | 仕様 | 0.63 | 0.3 | 0.14 | - | - | - | 仕様 |  |  | 0 |  |  | 0
三協立山 | マディオＰ 装飾窓 フルオープン折りたたみ窓 | 一重窓 | 折りたたみ | アルミＰＧ | 4+A6+4 | [10 empty] | 0 |  |  | 仕様 | 0.63 | 0.3 | 0.14 | - | - | - | 仕様 |  |  | 0 |  |  | 0
三協立山 | マディオＰ 装飾窓 フルオープン折りたたみ窓 | 一重窓 | 折りたたみ | アルミＰＧ | 3+G12+L3 | [7 empty] | 0 | [5 empty] | 仕様 | 0.51 | 0.3 | 0.12 | 0.32 | 0.21 | 0.09 | 仕様 |  |  | 0 |  |  | 0
三協立山 | マディオＰ 装飾窓 フルオープン折りたたみ窓 | 一重窓 | 折りたたみ | アルミＰＧ | 3+A6+L3 | [9 empty] | 0 |  |  |  | 仕様 | 0.51 | 0.3 | 0.12 | 0.32 | 0.21 | 0.09 | 仕様 |  |  | 0
三協立山 | マディオＰ 装飾窓 フルオープン折りたたみ窓 | 一重窓 | 折りたたみ | アルミＰＧ | 3+G6+L3 | [8 empty] | 0 |  |  |  |  | 仕様 | 0.51 | 0.3 | 0.12 | 0.32 | 0.21 | 0.09 | 仕様 |  |  | 0
三協立山 | マディオＰ 装飾窓 フルオープン折りたたみ窓 | ― | 折りたたみ | ― | 防犯複層ガラス | [27 empty] | 0
三協立山 | マディオＰ アクセントシリーズ プチ窓 ＦＩＸタイプ （複層ガラス＋標準枠） | 一重窓 | FIX | アルミＰＧ | 3+A12+3 | [9 empty] | 0 |  |  |  | 仕様 | 0.63 | 0.3 | 0.14 | - | - | - | 仕様 |  |  | 0 |  |  | 0
三協立山 | マディオＰ アクセントシリーズ プチ窓 ＦＩＸタイプ （複層ガラス＋標準枠） | 一重窓 | FIX | アルミＰＧ | 3+A6+3 | [10 empty] | 0 |  |  | 仕様 | 0.63 | 0.3 | 0.14 | - | - | - | 仕様 |  |  | 0 |  |  | 0
三協立山 | マディオＰ アクセントシリーズ プチ窓 開きタイプ 突き出し（複層ガラス＋標準枠） | 一重窓 | 開き窓 | アルミＰＧ | 3+A12+3 | [9 empty] | 0 |  |  |  | 仕様 | 0.63 | 0.3 | 0.14 | - | - | - | 仕様 |  |  | 0 |  |  | 0
三協立山 | マディオＰ アクセントシリーズ プチ窓 開きタイプ 突き出し（複層ガラス＋標準枠） | 一重窓 | 開き窓 | アルミＰＧ | 3+A6+3 | [10 empty] | 0 |  |  | 仕様 | 0.63 | 0.3 | 0.14 | - | - | - | 仕様 |  |  | 0 |  |  | 0
三協立山 | マディオＰ アクセントシリーズ たてスリム窓 ＦＩＸタイプ（複層ガラス＋標準枠） | 一重窓 | FIX | アルミＰＧ | 5+A12+5 | [9 empty] | 0 |  |  |  | 仕様 | 0.63 | 0.3 | 0.14 | - | - | - | 仕様 |  |  | 0 |  |  | 0
三協立山 | マディオＰ アクセントシリーズ たてスリム窓 ＦＩＸタイプ（複層ガラス＋標準枠） | 一重窓 | FIX | アルミＰＧ | 3+A12+3 | [9 empty] | 0 |  |  |  | 仕様 | 0.63 | 0.3 | 0.14 | - | - | - | 仕様 |  |  | 0 |  |  | 0
三協立山 | マディオＰ アクセントシリーズ たてスリム窓 ＦＩＸタイプ（複層ガラス＋標準枠） | 一重窓 | FIX | アルミＰＧ | 3+A6+3 | [10 empty] | 0 |  |  | 仕様 | 0.63 | 0.3 | 0.14 | - | - | - | 仕様 |  |  | 0 |  |  | 0
三協立山 | マディオＰ アクセントシリーズ たてスリム窓 開きタイプ 片開き（複層ガラス＋標準枠） | 一重窓 | 開き窓 | アルミＰＧ | 5+A12+5 | [9 empty] | 0 |  |  |  | 仕様 | 0.63 | 0.3 | 0.14 | - | - | - | 仕様 |  |  | 0 |  |  | 0
三協立山 | マディオＰ アクセントシリーズ たてスリム窓 開きタイプ 片開き（複層ガラス＋標準枠） | 一重窓 | 開き窓 | アルミＰＧ | 3+A12+3 | [9 empty] | 0 |  |  |  | 仕様 | 0.63 | 0.3 | 0.14 | - | - | - | 仕様 |  |  | 0 |  |  | 0
三協立山 | マディオＰ アクセントシリーズ たてスリム窓 開きタイプ 片開き（複層ガラス＋標準枠） | 一重窓 | 開き窓 | アルミＰＧ | 3+A6+3 | [10 empty] | 0 |  |  | 仕様 | 0.63 | 0.3 | 0.14 | - | - | - | 仕様 |  |  | 0 |  |  | 0
三協立山 | マディオＰ アクセントシリーズ よこスリム窓 ＦＩＸタイプ（複層ガラス＋標準枠） | 一重窓 | FIX | アルミＰＧ | 3+A12+3 | [9 empty] | 0 |  |  |  | 仕様 | 0.63 | 0.3 | 0.14 | - | - | - | 仕様 |  |  | 0 |  |  | 0
三協立山 | マディオＰ アクセントシリーズ よこスリム窓 ＦＩＸタイプ（複層ガラス＋標準枠） | 一重窓 | FIX | アルミＰＧ | 3+A6+3 | [10 empty] | 0 |  |  | 仕様 | 0.63 | 0.3 | 0.14 | - | - | - | 仕様 |  |  | 0 |  |  | 0
三協立山 | マディオＰ アクセントシリーズ よこスリム窓 開きタイプ 突き出し（複層ガラス＋標準枠） | 一重窓 | 開き窓 | アルミＰＧ | 3+A12+3 | [9 empty] | 0 |  |  |  | 仕様 | 0.63 | 0.3 | 0.14 | - | - | - | 仕様 |  |  | 0 |  |  | 0
三協立山 | マディオＰ アクセントシリーズ よこスリム窓 開きタイプ 突き出し（複層ガラス＋標準枠） | 一重窓 | 開き窓 | アルミＰＧ | 3+A6+3 | [10 empty] | 0 |  |  | 仕様 | 0.63 | 0.3 | 0.14 | - | - | - | 仕様 |  |  | 0 |  |  | 0
三協立山 | マディオＰ アクセントシリーズ 丸窓 ＦＩＸタイプ （複層ガラス＋標準枠） | 一重窓 | FIX | アルミＰＧ | 3+A12+3 | [9 empty] | 0 |  |  |  | 仕様 | 0.63 | 0.3 | 0.14 | - | - | - | 仕様 |  |  | 0 |  |  | 0
三協立山 | マディオＰ 台形出窓 引違いタイプ（複層障子） | 一重窓 | 出窓 | アルミＰＧ | 3+A6+5 | [10 empty] | 0 |  |  | 仕様 | 0.63 | 0.3 | 0.14 | - | - | - | 仕様 |  |  | 0 |  |  | 0
三協立山 | マディオＰ 台形出窓 引違いタイプ（複層障子） | 一重窓 | 出窓 | アルミＰＧ | 3+A12+3 | [9 empty] | 0 |  |  |  | 仕様 | 0.63 | 0.3 | 0.14 | - | - | - | 仕様 |  |  | 0
三協立山 | マディオＰ 台形出窓 引違いタイプ（複層障子） | 一重窓 | 出窓 | アルミＰＧ | 3+A6+3 | [10 empty] | 0 |  |  | 仕様 | 0.63 | 0.3 | 0.14 | - | - | - | 仕様 |  |  | 0
三協立山 | マディオＰ 台形出窓 引違いタイプ（複層障子） | 一重窓 | 出窓 | アルミＰＧ | 3+A12+L3 | [8 empty] | 0 |  |  |  |  | 仕様 | 0.51 | 0.3 | 0.12 | 0.32 | 0.21 | 0.09 | 仕様 |  |  | 0
三協立山 | マディオＰ 台形出窓 引違いタイプ（複層障子） | 一重窓 | 出窓 | アルミＰＧ | 3+G12+L3 | [7 empty] | 0 | [5 empty] | 仕様 | 0.51 | 0.3 | 0.12 | 0.32 | 0.21 | 0.09 | 仕様 |  |  | 0
三協立山 | マディオＰ 台形出窓 引違いタイプ（複層障子） | 一重窓 | 出窓 | アルミＰＧ | 3+A6+L3 | [9 empty] | 0 |  |  |  | 仕様 | 0.51 | 0.3 | 0.12 | 0.32 | 0.21 | 0.09 | 仕様 |  |  | 0
三協立山 | マディオＰ 台形出窓 引違いタイプ（複層障子） | 一重窓 | 出窓 | アルミＰＧ | 3+G6+L3 | [8 empty] | 0 |  |  |  |  | 仕様 | 0.51 | 0.3 | 0.12 | 0.32 | 0.21 | 0.09 | 仕様 |  |  | 0
三協立山 | マディオＰ 角型出窓 引違い窓タイプ（複層障子） | 一重窓 | 出窓 | アルミＰＧ | 3+A6+5 | [10 empty] | 0 |  |  | 仕様 | 0.63 | 0.3 | 0.14 | - | - | - | 仕様 |  |  | 0 |  |  | 0
三協立山 | マディオＰ 角型出窓 引違い窓タイプ（複層障子） | 一重窓 | 出窓 | アルミＰＧ | 3+A12+3 | [9 empty] | 0 |  |  |  | 仕様 | 0.63 | 0.3 | 0.14 | - | - | - | 仕様 |  |  | 0
三協立山 | マディオＰ 角型出窓 引違い窓タイプ（複層障子） | 一重窓 | 出窓 | アルミＰＧ | 3+A6+3 | [10 empty] | 0 |  |  | 仕様 | 0.63 | 0.3 | 0.14 | - | - | - | 仕様 |  |  | 0
三協立山 | マディオＰ 角型出窓 引違い窓タイプ（複層障子） | 一重窓 | 出窓 | アルミＰＧ | 3+A12+L3 | [8 empty] | 0 |  |  |  |  | 仕様 | 0.51 | 0.3 | 0.12 | 0.32 | 0.21 | 0.09 | 仕様 |  |  | 0
三協立山 | マディオＰ 角型出窓 引違い窓タイプ（複層障子） | 一重窓 | 出窓 | アルミＰＧ | 3+G12+L3 | [7 empty] | 0 | [5 empty] | 仕様 | 0.51 | 0.3 | 0.12 | 0.32 | 0.21 | 0.09 | 仕様 |  |  | 0
三協立山 | マディオＰ 角型出窓 引違い窓タイプ（複層障子） | 一重窓 | 出窓 | アルミＰＧ | 3+A6+L3 | [9 empty] | 0 |  |  |  | 仕様 | 0.51 | 0.3 | 0.12 | 0.32 | 0.21 | 0.09 | 仕様 |  |  | 0
三協立山 | マディオＰ 角型出窓 引違い窓タイプ（複層障子） | 一重窓 | 出窓 | アルミＰＧ | 3+G6+L3 | [8 empty] | 0 |  |  |  |  | 仕様 | 0.51 | 0.3 | 0.12 | 0.32 | 0.21 | 0.09 | 仕様 |  |  | 0
三協立山 | マディオＰ ボウウインドー（複層障子） | 一重窓 | 出窓 | アルミＰＧ | 3+A6+5 | [10 empty] | 0 |  |  | 仕様 | 0.63 | 0.3 | 0.14 | - | - | - | 仕様 |  |  | 0 |  |  | 0
三協立山 | マディオＰ ボウウインドー（複層障子） | 一重窓 | 出窓 | アルミＰＧ | 3+A12+3 | [9 empty] | 0 |  |  |  | 仕様 | 0.63 | 0.3 | 0.14 | - | - | - | 仕様 |  |  | 0
三協立山 | マディオＰ ボウウインドー（複層障子） | 一重窓 | 出窓 | アルミＰＧ | 3+A6+3 | [10 empty] | 0 |  |  | 仕様 | 0.63 | 0.3 | 0.14 | - | - | - | 仕様 |  |  | 0
三協立山 | マディオＰ ボウウインドー（複層障子） | 一重窓 | 出窓 | アルミＰＧ | 3+A12+L3 | [8 empty] | 0 |  |  |  |  | 仕様 | 0.51 | 0.3 | 0.12 | 0.32 | 0.21 | 0.09 | 仕様 |  |  | 0
三協立山 | マディオＰ ボウウインドー（複層障子） | 一重窓 | 出窓 | アルミＰＧ | 3+G12+L3 | [7 empty] | 0 | [5 empty] | 仕様 | 0.51 | 0.3 | 0.12 | 0.32 | 0.21 | 0.09 | 仕様 |  |  | 0
三協立山 | マディオＰ ボウウインドー（複層障子） | 一重窓 | 出窓 | アルミＰＧ | 3+A6+L3 | [9 empty] | 0 |  |  |  | 仕様 | 0.51 | 0.3 | 0.12 | 0.32 | 0.21 | 0.09 | 仕様 |  |  | 0
三協立山 | マディオＰ ボウウインドー（複層障子） | 一重窓 | 出窓 | アルミＰＧ | 3+G6+L3 | [8 empty] | 0 |  |  |  |  | 仕様 | 0.51 | 0.3 | 0.12 | 0.32 | 0.21 | 0.09 | 仕様 |  |  | 0
三協立山 | 勝手口ドア マディオＰ 採風勝手口ドア | ドア | 勝手口ドア | アルミＰＧ | 3+A10+L3 | [8 empty] | 0 |  |  |  |  | 仕様 | 0.51 | - | - | 0.32 | - | - | 仕様 |  |  | 0
三協立山 | 勝手口ドア マディオＰ 採風勝手口ドア | ドア | 勝手口ドア | アルミＰＧ | 3+G8+L3 | [8 empty] | 0 |  |  |  |  | 仕様 | 0.51 | - | - | 0.32 | - | - | 仕様 |  |  | 0
三協立山 | 勝手口ドア マディオＰ 採風勝手口ドア | ドア | 勝手口ドア | アルミＰＧ | 3+A6+L3 | [9 empty] | 0 |  |  |  | 仕様 | 0.51 | - | - | 0.32 | - | - | 仕様 |  |  | 0
三協立山 | 勝手口ドア マディオＰ 採風勝手口ドア | ドア | 勝手口ドア | アルミＰＧ | 3+G6+L3 | [8 empty] | 0 |  |  |  |  | 仕様 | 0.51 | - | - | 0.32 | - | - | 仕様 |  |  | 0
三協立山 | 勝手口ドア マディオＰ 採風勝手口ドア | ドア | 勝手口ドア | アルミＰＧ | 3+A10+3 | [9 empty] | 0 |  |  |  | 仕様 | 0.63 | - | - | - | - | - | 仕様 |  |  | 0
三協立山 | 勝手口ドア マディオＰ 採風勝手口ドア | ドア | 勝手口ドア | アルミＰＧ | 3+A6+3 | [10 empty] | 0 |  |  | 仕様 | 0.63 | - | - | - | - | - | 仕様 |  |  | 0
三協立山 | 勝手口ドア マディオＰ 採風勝手口ドア | ドア | 勝手口ドア | アルミＰＧ | 3+A6+5 | [10 empty] | 0 |  |  | 仕様 | 0.63 | - | - | - | - | - | 仕様 |  |  | 0 |  |  | 0
三協立山 | 勝手口ドア マディオＰ 採風勝手口ドア（防犯仕様） | ― | 勝手口ドア | ― | 防犯複層ガラス | [27 empty] | 0
三協立山 | 勝手口ドア マディオＰ 勝手口ドア（中さん無） | ドア | 勝手口ドア | アルミＰＧ | 3+A10+L3 | [8 empty] | 0 |  |  |  |  | 仕様 | 0.51 | - | - | 0.32 | - | - | 仕様 |  |  | 0 |  |  | 0
三協立山 | 勝手口ドア マディオＰ 勝手口ドア（中さん無） | ドア | 勝手口ドア | アルミＰＧ | 3+G8+L3 | [8 empty] | 0 |  |  |  |  | 仕様 | 0.51 | - | - | 0.32 | - | - | 仕様 |  |  | 0 |  |  | 0
三協立山 | 勝手口ドア マディオＰ 勝手口ドア（中さん無） | ドア | 勝手口ドア | アルミＰＧ | 3+A6+L3 | [9 empty] | 0 |  |  |  | 仕様 | 0.51 | - | - | 0.32 | - | - | 仕様 |  |  | 0 |  |  | 0
三協立山 | 勝手口ドア マディオＰ 勝手口ドア（中さん無） | ドア | 勝手口ドア | アルミＰＧ | 3+G6+L3 | [8 empty] | 0 |  |  |  |  | 仕様 | 0.51 | - | - | 0.32 | - | - | 仕様 |  |  | 0 |  |  | 0
三協立山 | 勝手口ドア マディオＰ 勝手口ドア（中さん無） | ドア | 勝手口ドア | アルミＰＧ | 3+A10+3 | [9 empty] | 0 |  |  |  | 仕様 | 0.63 | - | - | - | - | - | 仕様 |  |  | 0 |  |  | 0
三協立山 | 勝手口ドア マディオＰ 勝手口ドア（中さん無） | ドア | 勝手口ドア | アルミＰＧ | 3+A6+3 | [10 empty] | 0 |  |  | 仕様 | 0.63 | - | - | - | - | - | 仕様 |  |  | 0 |  |  | 0
三協立山 | 勝手口ドア マディオＰ 勝手口ドア（中さん付） | ドア | 勝手口ドア | アルミＰＧ | 3+A10+L3 | [8 empty] | 0 |  |  |  |  | 仕様 | 0.51 | - | - | 0.32 | - | - | 仕様 |  |  | 0 |  |  | 0
三協立山 | 勝手口ドア マディオＰ 勝手口ドア（中さん付） | ドア | 勝手口ドア | アルミＰＧ | 3+G8+L3 | [8 empty] | 0 |  |  |  |  | 仕様 | 0.51 | - | - | 0.32 | - | - | 仕様 |  |  | 0 |  |  | 0
三協立山 | 勝手口ドア マディオＰ 勝手口ドア（中さん付） | ドア | 勝手口ドア | アルミＰＧ | 3+A6+L3 | [9 empty] | 0 |  |  |  | 仕様 | 0.51 | - | - | 0.32 | - | - | 仕様 |  |  | 0 |  |  | 0
三協立山 | 勝手口ドア マディオＰ 勝手口ドア（中さん付） | ドア | 勝手口ドア | アルミＰＧ | 3+G6+L3 | [8 empty] | 0 |  |  |  |  | 仕様 | 0.51 | - | - | 0.32 | - | - | 仕様 |  |  | 0 |  |  | 0
三協立山 | 勝手口ドア マディオＰ 勝手口ドア（中さん付） | ドア | 勝手口ドア | アルミＰＧ | 3+A10+3 | [9 empty] | 0 |  |  |  | 仕様 | 0.63 | - | - | - | - | - | 仕様 |  |  | 0 |  |  | 0
三協立山 | 勝手口ドア マディオＰ 勝手口ドア（中さん付） | ドア | 勝手口ドア | アルミＰＧ | 3+A6+3 | [10 empty] | 0 |  |  | 仕様 | 0.63 | - | - | - | - | - | 仕様 |  |  | 0 |  |  | 0
三協立山 | 勝手口ドア マディオＰ 勝手口ドア（腰パネル付） | ドア | 勝手口ドア | アルミＰＧ | 3+G11+L3 | 1.4 | [11 empty] | 3.55 | 試験 | - | - | - | 0.12 | - | - | 計算 |  |  | 0
三協立山 | 勝手口ドア マディオＰ 勝手口ドア（腰パネル付） | ドア | 勝手口ドア | アルミＰＧ | L3+A11+3 | 2 | [11 empty] | 3.72 | 試験 | - | - | - | 0.13 | - | - | 計算 |  |  | 0
三協立山 | 勝手口ドア マディオＰ 勝手口ドア（腰パネル付） | ドア | 勝手口ドア | アルミＰＧ | 3+A6+3 | 3.4 | [11 empty] | 4.06 | 試験 | - | - | - | 0.14 | - | - | 計算 |  |  | 0
三協立山 | 勝手口ドア マディオＰ 勝手口ドア（防犯仕様） | ― | 勝手口ドア | ― | 防犯複層ガラス | [27 empty] | 0
三協立山 | マディオＰ テラスドア | ドア | テラスドア | アルミＰＧ | 3+A10+L3 | [8 empty] | 0 |  |  |  |  | 仕様 | 0.51 | - | - | 0.32 | - | - | 仕様 |  |  | 0 |  |  | 0
三協立山 | マディオＰ テラスドア | ドア | テラスドア | アルミＰＧ | 3+G8+L3 | [8 empty] | 0 |  |  |  |  | 仕様 | 0.51 | - | - | 0.32 | - | - | 仕様 |  |  | 0 |  |  | 0
三協立山 | マディオＰ テラスドア | ドア | テラスドア | アルミＰＧ | 3+A6+L3 | [9 empty] | 0 |  |  |  | 仕様 | 0.51 | - | - | 0.32 | - | - | 仕様 |  |  | 0 |  |  | 0
三協立山 | マディオＰ テラスドア | ドア | テラスドア | アルミＰＧ | 3+G6+L3 | [8 empty] | 0 |  |  |  |  | 仕様 | 0.51 | - | - | 0.32 | - | - | 仕様 |  |  | 0 |  |  | 0
三協立山 | マディオＰ テラスドア | ドア | テラスドア | アルミＰＧ | 3+A10+3 | [9 empty] | 0 |  |  |  | 仕様 | 0.63 | - | - | - | - | - | 仕様 |  |  | 0 |  |  | 0
三協立山 | マディオＰ テラスドア | ドア | テラスドア | アルミＰＧ | 3+A6+3 | [10 empty] | 0 |  |  | 仕様 | 0.63 | - | - | - | - | - | 仕様 |  |  | 0 |  |  | 0
三協立山 | マディオＰ テラスドア（防犯仕様） | ― | テラスドア | ― | 防犯複層ガラス | [27 empty] | 0
三協立山 | マディオＰ 採風勝手口片引き戸 | 引戸 | 勝手口引戸 | アルミＰＧ | 3+A10+L3 | [8 empty] | 0 |  |  |  |  | 仕様 | 0.51 | - | - | 0.32 | - | - | 仕様 |  |  |  | 0
三協立山 | マディオＰ 採風勝手口片引き戸 | 引戸 | 勝手口引戸 | アルミＰＧ | 3+G8+L3 | [8 empty] | 0 |  |  |  |  | 仕様 | 0.51 | - | - | 0.32 | - | - | 仕様 |  |  |  | 0
三協立山 | マディオＰ 採風勝手口片引き戸 | 引戸 | 勝手口引戸 | アルミＰＧ | 3+A6+L3 | [9 empty] | 0 |  |  |  | 仕様 | 0.51 | - | - | 0.32 | - | - | 仕様 |  |  |  | 0
三協立山 | マディオＰ 採風勝手口片引き戸 | 引戸 | 勝手口引戸 | アルミＰＧ | 3+G6+L3 | [8 empty] | 0 |  |  |  |  | 仕様 | 0.51 | - | - | 0.32 | - | - | 仕様 |  |  |  | 0
三協立山 | マディオＰ 採風勝手口片引き戸 | 引戸 | 勝手口引戸 | アルミＰＧ | 3+A10+3 | [9 empty] | 0 |  |  |  | 仕様 | 0.63 | - | - | - | - | - | 仕様 |  |  |  | 0
三協立山 | マディオＰ 採風勝手口片引き戸 | 引戸 | 勝手口引戸 | アルミＰＧ | 3+A6+3 | [10 empty] | 0 |  |  | 仕様 | 0.63 | - | - | - | - | - | 仕様 |  |  |  | 0
三協立山 | マディオＰ 採風勝手口片引き戸 | 引戸 | 勝手口引戸 | アルミＰＧ | 3+A6+5 | [10 empty] | 0 |  |  | 仕様 | 0.63 | - | - | - | - | - | 仕様 |  |  |  | 0 |  | 0
三協立山 | マディオＰ 勝手口片引き戸 | 引戸 | 勝手口引戸 | アルミＰＧ | 3+A10+L3 | [8 empty] | 0 |  |  |  |  | 仕様 | 0.51 | - | - | 0.32 | - | - | 仕様 |  |  | 0
三協立山 | マディオＰ 勝手口片引き戸 | 引戸 | 勝手口引戸 | アルミＰＧ | 3+G8+L3 | [8 empty] | 0 |  |  |  |  | 仕様 | 0.51 | - | - | 0.32 | - | - | 仕様 |  |  | 0
三協立山 | マディオＰ 勝手口片引き戸 | 引戸 | 勝手口引戸 | アルミＰＧ | 3+A6+L3 | [9 empty] | 0 |  |  |  | 仕様 | 0.51 | - | - | 0.32 | - | - | 仕様 |  |  | 0
三協立山 | マディオＰ 勝手口片引き戸 | 引戸 | 勝手口引戸 | アルミＰＧ | 3+G6+L3 | [8 empty] | 0 |  |  |  |  | 仕様 | 0.51 | - | - | 0.32 | - | - | 仕様 |  |  | 0
三協立山 | マディオＰ 勝手口片引き戸 | 引戸 | 勝手口引戸 | アルミＰＧ | 3+A10+3 | [9 empty] | 0 |  |  |  | 仕様 | 0.63 | - | - | - | - | - | 仕様 |  |  | 0
三協立山 | マディオＰ 勝手口片引き戸 | 引戸 | 勝手口引戸 | アルミＰＧ | 3+A6+3 | [10 empty] | 0 |  |  | 仕様 | 0.63 | - | - | - | - | - | 仕様 |  |  | 0
三協立山 | マディオＰ 勝手口片引き戸 | 引戸 | 勝手口引戸 | アルミＰＧ | 3+A6+4 | [10 empty] | 0 |  |  | 仕様 | 0.63 | - | - | - | - | - | 仕様 |  |  | 0 |  |  | 0
三協立山 | マディオＳ 引違い窓（単板障子） | 一重窓 | 引違い | アルミＳＧ | 5 | [11 empty] | 0 |  | 仕様 | 0.7 | 0.3 | 0.15 | - | - | - | 仕様 |  |  | 0 |  |  | 0
三協立山 | マディオＳ 引違い窓（単板障子） | 一重窓 | 引違い | アルミＳＧ | 3 | [11 empty] | 0 |  | 仕様 | 0.7 | 0.3 | 0.15 | - | - | - | 仕様 |  |  | 0
三協立山 | マディオＳ 引違い窓（和風単板障子） | 一重窓 | 引違い | アルミＳＧ | 5 | [11 empty] | 0 |  | 仕様 | 0.7 | 0.3 | 0.15 | - | - | - | 仕様 |  |  | 0 |  |  | 0
三協立山 | マディオＳ 引違い窓（和風単板障子） | 一重窓 | 引違い | アルミＳＧ | 3 | [11 empty] | 0 |  | 仕様 | 0.7 | 0.3 | 0.15 | - | - | - | 仕様 |  |  | 0
三協立山 | マディオＳ 面格子付引違い窓（単板障子） | 一重窓 | 面格子サッシ | アルミＳＧ | 5 | [11 empty] | 0 |  | 仕様 | 0.7 | 0.3 | 0.15 | - | - | - | 仕様 |  |  | 0 |  |  | 0
三協立山 | マディオＳ 面格子付引違い窓（単板障子） | 一重窓 | 面格子サッシ | アルミＳＧ | 3 | [11 empty] | 0 |  | 仕様 | 0.7 | 0.3 | 0.15 | - | - | - | 仕様 |  |  | 0
三協立山 | マディオＳ 面格子付引違い窓（防犯仕様面格子付） | ― | 面格子サッシ | ― | － | [27 empty] | 0
三協立山 | マディオＳ 面格子付引違い窓（和風単板障子） | 一重窓 | 面格子サッシ | アルミＳＧ | 5 | [11 empty] | 0 |  | 仕様 | 0.7 | 0.3 | 0.15 | - | - | - | 仕様 |  |  | 0 |  |  | 0
三協立山 | マディオＳ 面格子付引違い窓（和風単板障子） | 一重窓 | 面格子サッシ | アルミＳＧ | 3 | [11 empty] | 0 |  | 仕様 | 0.7 | 0.3 | 0.15 | - | - | - | 仕様 |  |  | 0
三協立山 | マディオＳ 引違い窓 土間納まりタイプ（単板障子） | 一重窓 | 引違い | アルミＳＧ | 5 | [11 empty] | 0 |  | 仕様 | 0.7 | 0.3 | 0.15 | - | - | - | 仕様 |  |  | 0 |  |  | 0
三協立山 | マディオＳ 引違い窓 土間納まりタイプ（単板障子） | 一重窓 | 引違い | アルミＳＧ | 3 | [11 empty] | 0 |  | 仕様 | 0.7 | 0.3 | 0.15 | - | - | - | 仕様 |  |  | 0
三協立山 | マディオＳ 装飾窓 たてすべり出し窓 カムラッチ（単板障子） | 一重窓 | たてすべり出し | アルミＳＧ | 5 | [11 empty] | 0 |  | 仕様 | 0.7 | 0.3 | 0.15 | - | - | - | 仕様 |  |  | 0 |  |  | 0
三協立山 | マディオＳ 装飾窓 たてすべり出し窓 カムラッチ（単板障子） | 一重窓 | たてすべり出し | アルミＳＧ | 3 | [11 empty] | 0 |  | 仕様 | 0.7 | 0.3 | 0.15 | - | - | - | 仕様 |  |  | 0
三協立山 | マディオＳ 装飾窓 たてすべり出し窓 オペレーター（単板障子） | 一重窓 | たてすべり出し | アルミＳＧ | 5 | [11 empty] | 0 |  | 仕様 | 0.7 | 0.3 | 0.15 | - | - | - | 仕様 |  |  | 0 |  |  | 0
三協立山 | マディオＳ 装飾窓 たてすべり出し窓 オペレーター（単板障子） | 一重窓 | たてすべり出し | アルミＳＧ | 3 | [11 empty] | 0 |  | 仕様 | 0.7 | 0.3 | 0.15 | - | - | - | 仕様 |  |  | 0
三協立山 | マディオＳ 装飾窓 ＦＩＸ窓（単板ガラス＋標準枠） | 一重窓 | FIX | アルミＳＧ | 5 | [11 empty] | 0 |  | 仕様 | 0.7 | 0.3 | 0.15 | - | - | - | 仕様 |  |  | 0 |  |  | 0
三協立山 | マディオＳ 装飾窓 ＦＩＸ窓（単板ガラス＋標準枠） | 一重窓 | FIX | アルミＳＧ | 3 | [11 empty] | 0 |  | 仕様 | 0.7 | 0.3 | 0.15 | - | - | - | 仕様 |  |  | 0
三協立山 | マディオＳ 装飾窓 ガラスルーバー窓（１枚ガラス＋標準枠） | 一重窓 | ルーバー | アルミＳＧ | 6 | [11 empty] | 0 |  | 仕様 | 0.7 | 0.3 | 0.15 | - | - | - | 仕様 |  |  |  | 0 |  | 0
三協立山 | マディオＳ 装飾窓 面格子付ガラスルーバー窓（１枚ガラス＋標準枠） | 一重窓 | ルーバー | アルミＳＧ | 6 | [11 empty] | 0 |  | 仕様 | 0.7 | 0.3 | 0.15 | - | - | - | 仕様 |  |  |  | 0 |  | 0
三協立山 | マディオＳ 装飾窓 面格子付ガラスルーバー窓（防犯面格子付） | ― | 面格子サッシ | ― | － | [27 empty] | 0
三協立山 | マディオＳ 装飾窓 すべり出し窓 カムラッチ（単板障子） | 一重窓 | すべり出し | アルミＳＧ | 5 | [11 empty] | 0 |  | 仕様 | 0.7 | 0.3 | 0.15 | - | - | - | 仕様 |  |  | 0 |  |  | 0
三協立山 | マディオＳ 装飾窓 すべり出し窓 カムラッチ（単板障子） | 一重窓 | すべり出し | アルミＳＧ | 3 | [11 empty] | 0 |  | 仕様 | 0.7 | 0.3 | 0.15 | - | - | - | 仕様 |  |  | 0
三協立山 | マディオＳ 装飾窓 外倒し窓（単板障子） | 一重窓 | 内倒し | アルミＳＧ | 5 | [11 empty] | 0 |  | 仕様 | 0.7 | 0.3 | 0.15 | - | - | - | 仕様 |  |  | 0 |  |  | 0
三協立山 | マディオＳ 装飾窓 外倒し窓（単板障子） | 一重窓 | 内倒し | アルミＳＧ | 3 | [11 empty] | 0 |  | 仕様 | 0.7 | 0.3 | 0.15 | - | - | - | 仕様 |  |  | 0
三協立山 | 勝手口ドア マディオＳ 採風勝手口ドア | ドア | 勝手口ドア | アルミＳＧ | 5 | [11 empty] | 0 |  | 仕様 | 0.7 | - | - | - | - | - | 仕様 |  |  | 0 |  |  | 0
三協立山 | 勝手口ドア マディオＳ 採風勝手口ドア | ドア | 勝手口ドア | アルミＳＧ | 3 | [11 empty] | 0 |  | 仕様 | 0.7 | - | - | - | - | - | 仕様 |  |  | 0
三協立山 | 勝手口ドア マディオＳ 勝手口ドア | ドア | 勝手口ドア | アルミＳＧ | 5 | [11 empty] | 0 |  | 仕様 | 0.7 | - | - | - | - | - | 仕様 |  |  | 0 |  |  | 0
三協立山 | 勝手口ドア マディオＳ 勝手口ドア | ドア | 勝手口ドア | アルミＳＧ | 3 | [11 empty] | 0 |  | 仕様 | 0.7 | - | - | - | - | - | 仕様 |  |  | 0 |  |  | 0
三協立山 | 天窓 スターフルＶ（ＦＩＸ） | 一重窓 | 天窓 | アルミ木複合 | L3+G8+6.8 | [7 empty] | 0 | [5 empty] | 仕様 | - | - | - | 0.32 | 0.21 | 0.09 | 仕様 |  |  | 0
三協立山 | 天窓 スターフルＶ（ＦＩＸ） | 一重窓 | 天窓 | アルミ木複合 | L3+G9+(2.5+2.5) | [7 empty] | 0 | [5 empty] | 仕様 | - | - | - | 0.32 | 0.21 | 0.09 | 仕様 |  |  | 0
三協立山 | 天窓 スターフルＶ（開き） | 一重窓 | 天窓 | アルミ木複合 | L3+G8+6.8 | [7 empty] | 0 | [5 empty] | 仕様 | - | - | - | 0.32 | 0.21 | 0.09 | 仕様 |  |  | 0
三協立山 | 天窓 スターフルＶ（開き） | 一重窓 | 天窓 | アルミ木複合 | L3+G9+(2.5+2.5) | [7 empty] | 0 | [5 empty] | 仕様 | - | - | - | 0.32 | 0.21 | 0.09 | 仕様 |  |  | 0
三協立山 | 天窓 スターフルＶ（中軸回転） | 一重窓 | 天窓 | アルミ木複合 | L4+G14+6.8 | [6 empty] | 0 | [6 empty] | 仕様 | - | - | - | 0.32 | 0.21 | 0.09 | 仕様 |  |  | 0
三協立山 | 天窓 スターフルＶ（中軸回転） | 一重窓 | 天窓 | アルミ木複合 | L6+G15+(3+3) | [6 empty] | 0 | [6 empty] | 仕様 | - | - | - | 0.32 | 0.21 | 0.09 | 仕様 |  |  | 0
三協立山 | マディオ装飾窓用単体シャッター （防犯仕様シャッター付） | ― | シャッターサッシ | ― | － | [27 empty] | 0
三協立山 | マディオ装飾窓用単体シャッター 壁付用（防犯仕様シャッター付） | ― | シャッターサッシ | ― | － | [27 empty] | 0
三協立山 | 雨戸枠ＤＡ型（壁付用） 防犯仕様 | ― | 雨戸サッシ | ― | － | [27 empty] | 0
三協立山 | 単体シャッター（壁付用） シャッティ 防犯仕様シャッター付 | ― | シャッターサッシ | ― | － | [27 empty] | 0
三協立山 | 単体シャッター（壁付用） シャッティ 防犯仕様シャッター付 | ― | シャッターサッシ | ― | － | [27 empty] | 0
三協立山 | 面格子(枠付・防犯仕様） | ― | 面格子サッシ | ― | － | [27 empty] | 0
三協立山 | 鋳物面格子(枠付・防犯仕様） | ― | 面格子サッシ | ― | － | [27 empty] | 0
三協立山 | ビューアート 片引き窓 | 一重窓 | 引違い | アルミ熱遮断 | 5+A12+5 | [9 empty] | 0 |  |  |  | 仕様 | 0.63 | 0.3 | 0.14 | - | - | - | 仕様 |  |  | 0 |  |  | 0
三協立山 | ビューアート 片引き窓 | 一重窓 | 引違い | アルミ熱遮断 | 5+A12+L5 | [8 empty] | 0 |  |  |  |  | 仕様 | 0.51 | 0.3 | 0.12 | 0.32 | 0.21 | 0.09 | 仕様 |  |  | 0 |  |  | 0
三協立山 | ビューアート 片引き窓 | 一重窓 | 引違い | アルミ熱遮断 | 5+G12+L5 | [7 empty] | 0 | [5 empty] | 仕様 | 0.51 | 0.3 | 0.12 | 0.32 | 0.21 | 0.09 | 仕様 |  |  | 0 |  |  | 0
三協立山 | ビューアート 片引き窓 | ― | 引違い | ― | 防犯複層ガラス | [27 empty] | 0
三協立山 | ビューアート 両袖片引き窓 | 一重窓 | 引違い | アルミ熱遮断 | 5+A12+5 | [9 empty] | 0 |  |  |  | 仕様 | 0.63 | 0.3 | 0.14 | - | - | - | 仕様 |  |  | 0 |  |  | 0
三協立山 | ビューアート 両袖片引き窓 | 一重窓 | 引違い | アルミ熱遮断 | 5+A12+L5 | [8 empty] | 0 |  |  |  |  | 仕様 | 0.51 | 0.3 | 0.12 | 0.32 | 0.21 | 0.09 | 仕様 |  |  | 0 |  |  | 0
三協立山 | ビューアート 両袖片引き窓 | 一重窓 | 引違い | アルミ熱遮断 | 5+G12+L5 | [7 empty] | 0 | [5 empty] | 仕様 | 0.51 | 0.3 | 0.12 | 0.32 | 0.21 | 0.09 | 仕様 |  |  | 0 |  |  | 0
三協立山 | ビューアート 両袖片引き窓 | ― | 引違い | ― | 防犯複層ガラス | [27 empty] | 0
三協立山 | ビューアート 引き分け窓 | 一重窓 | 引違い | アルミ熱遮断 | 5+A12+5 | [9 empty] | 0 |  |  |  | 仕様 | 0.63 | 0.3 | 0.14 | - | - | - | 仕様 |  |  | 0 |  |  | 0
三協立山 | ビューアート 引き分け窓 | 一重窓 | 引違い | アルミ熱遮断 | 5+A12+L5 | [8 empty] | 0 |  |  |  |  | 仕様 | 0.51 | 0.3 | 0.12 | 0.32 | 0.21 | 0.09 | 仕様 |  |  | 0 |  |  | 0
三協立山 | ビューアート 引き分け窓 | 一重窓 | 引違い | アルミ熱遮断 | 5+G12+L5 | [7 empty] | 0 | [5 empty] | 仕様 | 0.51 | 0.3 | 0.12 | 0.32 | 0.21 | 0.09 | 仕様 |  |  | 0 |  |  | 0
三協立山 | ビューアート 引き分け窓 | ― | 引違い | ― | 防犯複層ガラス | [27 empty] | 0
三協立山 | ビューアート ＦＩＸ窓 | 一重窓 | 引違い | アルミ熱遮断 | 5+A12+5 | [9 empty] | 0 |  |  |  | 仕様 | 0.63 | 0.3 | 0.14 | - | - | - | 仕様 |  |  | 0 |  |  | 0
三協立山 | ビューアート ＦＩＸ窓 | 一重窓 | 引違い | アルミ熱遮断 | 5+A12+L5 | [8 empty] | 0 |  |  |  |  | 仕様 | 0.51 | 0.3 | 0.12 | 0.32 | 0.21 | 0.09 | 仕様 |  |  | 0 |  |  | 0
三協立山 | ビューアート ＦＩＸ窓 | 一重窓 | 引違い | アルミ熱遮断 | 5+G12+L5 | [7 empty] | 0 | [5 empty] | 仕様 | 0.51 | 0.3 | 0.12 | 0.32 | 0.21 | 0.09 | 仕様 |  |  | 0 |  |  | 0
三協立山 | ノイスタＲ 単体サッシ （単板障子） | 一重窓 | 引違い | アルミＳＧ | 5 | [11 empty] | 0 |  | 仕様 | 0.7 | 0.3 | 0.15 | - | - | - | 仕様 |  |  | 0 |  |  | 0
三協立山 | ノイスタＲ 単体サッシ （単板障子） | 一重窓 | 引違い | アルミＳＧ | 3 | [11 empty] | 0 |  | 仕様 | 0.7 | 0.3 | 0.15 | - | - | - | 仕様 |  |  | 0
三協立山 | ノイスタＲ 単体サッシ （複層障子） | 一重窓 | 引違い | アルミＰＧ | 3+A6+4 | [10 empty] | 0 |  |  | 仕様 | 0.63 | 0.3 | 0.14 | - | - | - | 仕様 |  |  | 0 |  |  | 0
三協立山 | ノイスタＲ 単体サッシ （複層障子） | 一重窓 | 引違い | アルミＰＧ | 3+A12+3 | [9 empty] | 0 |  |  |  | 仕様 | 0.63 | 0.3 | 0.14 | - | - | - | 仕様 |  |  | 0 |  |  | 0
三協立山 | ノイスタＲ 単体サッシ （複層障子） | 一重窓 | 引違い | アルミＰＧ | 3+A6+3 | [10 empty] | 0 |  |  | 仕様 | 0.63 | 0.3 | 0.14 | - | - | - | 仕様 |  |  | 0
三協立山 | ノイスタＲ 単体サッシ （複層障子） | ― | 引違い | ― | 防犯複層ガラス | [27 empty] | 0
三協立山 | 防火窓アルジオ 引違い窓 窓タイプ | 一重窓 | 引違い | アルミ樹脂複合 | 6.8+G16+L3 | 1.2 | [11 empty] | 1.91 | 試験 | 0.51 | 0.3 | 0.12 | 0.32 | 0.21 | 0.09 | 仕様 | 0 | EB-2013-1 | 0 |  | 0
三協立山 | 防火窓アルジオ 引違い窓 窓タイプ | 一重窓 | 引違い | アルミ樹脂複合 | 6.8+G16+L3 | [6 empty] | 0 | [6 empty] | 仕様 | 0.51 | 0.3 | 0.12 | 0.32 | 0.21 | 0.09 | 仕様 | 0 | EB-2013-1 | 0 |  | 0
三協立山 | 防火窓アルジオ 引違い窓 窓タイプ | 一重窓 | 引違い | アルミ樹脂複合 | 6.8+A16+L3 | [7 empty] | 0 | [5 empty] | 仕様 | 0.51 | 0.3 | 0.12 | 0.32 | 0.21 | 0.09 | 仕様 | 0 | EB-2013-1 | 0 |  | 0
三協立山 | 防火窓アルジオ 引違い窓フラットレール 窓タイプ | 一重窓 | 引違い | アルミ樹脂複合 | 6.8+G16+L3 | 1.2 | [11 empty] | 1.91 | 試験 | 0.51 | 0.3 | 0.12 | 0.32 | 0.21 | 0.09 | 仕様 | 0 | EB-2037-2 | 0 |  | 0
三協立山 | 防火窓アルジオ 引違い窓フラットレール 窓タイプ | 一重窓 | 引違い | アルミ樹脂複合 | 6.8+G16+L3 | [6 empty] | 0 | [6 empty] | 仕様 | 0.51 | 0.3 | 0.12 | 0.32 | 0.21 | 0.09 | 仕様 | 0 | EB-2037-2 | 0 |  | 0
三協立山 | 防火窓アルジオ 引違い窓フラットレール 窓タイプ | 一重窓 | 引違い | アルミ樹脂複合 | 6.8+A16+L3 | [7 empty] | 0 | [5 empty] | 仕様 | 0.51 | 0.3 | 0.12 | 0.32 | 0.21 | 0.09 | 仕様 | 0 | EB-2037-2 | 0 |  | 0
三協立山 | 防火窓アルジオ 引違い窓 テラスタイプ | 一重窓 | 引違い | アルミ樹脂複合 | 6.8+G16+L3 | 1.2 | [11 empty] | 1.91 | 試験 | 0.51 | 0.3 | 0.12 | 0.32 | 0.21 | 0.09 | 仕様 | 0 | EB-1909-1 | 0 |  | 0
三協立山 | 防火窓アルジオ 引違い窓 テラスタイプ | 一重窓 | 引違い | アルミ樹脂複合 | 6.8+G16+L3 | [6 empty] | 0 | [6 empty] | 仕様 | 0.51 | 0.3 | 0.12 | 0.32 | 0.21 | 0.09 | 仕様 | 0 | EB-1909-1 | 0 |  | 0
三協立山 | 防火窓アルジオ 引違い窓 テラスタイプ | 一重窓 | 引違い | アルミ樹脂複合 | 6.8+A16+L3 | [7 empty] | 0 | [5 empty] | 仕様 | 0.51 | 0.3 | 0.12 | 0.32 | 0.21 | 0.09 | 仕様 | 0 | EB-1909-1 | 0 |  | 0
三協立山 | 防火窓アルジオ 引違い窓フラットレール テラスタイプ | 一重窓 | 引違い | アルミ樹脂複合 | 6.8+G16+L3 | 1.2 | [11 empty] | 1.91 | 試験 | 0.51 | 0.3 | 0.12 | 0.32 | 0.21 | 0.09 | 仕様 | 0 | EB-2072-1 | 0 |  | 0
三協立山 | 防火窓アルジオ 引違い窓フラットレール テラスタイプ | 一重窓 | 引違い | アルミ樹脂複合 | 6.8+G16+L3 | [6 empty] | 0 | [6 empty] | 仕様 | 0.51 | 0.3 | 0.12 | 0.32 | 0.21 | 0.09 | 仕様 | 0 | EB-2072-1 | 0 |  | 0
三協立山 | 防火窓アルジオ 引違い窓フラットレール テラスタイプ | 一重窓 | 引違い | アルミ樹脂複合 | 6.8+A16+L3 | [7 empty] | 0 | [5 empty] | 仕様 | 0.51 | 0.3 | 0.12 | 0.32 | 0.21 | 0.09 | 仕様 | 0 | EB-2072-1 | 0 |  | 0
三協立山 | 防火窓アルジオ 面格子付引違い窓 | 一重窓 | 引違い | アルミ樹脂複合 | 6.8+G16+L3 | 1.2 | [11 empty] | 1.91 | 試験 | 0.51 | 0.3 | 0.12 | 0.32 | 0.21 | 0.09 | 仕様 | 0 | EB-2013-1 | 0 |  | 0
三協立山 | 防火窓アルジオ 面格子付引違い窓 | 一重窓 | 引違い | アルミ樹脂複合 | 6.8+G16+L3 | [6 empty] | 0 | [6 empty] | 仕様 | 0.51 | 0.3 | 0.12 | 0.32 | 0.21 | 0.09 | 仕様 | 0 | EB-2013-1 | 0 |  | 0
三協立山 | 防火窓アルジオ 面格子付引違い窓 | 一重窓 | 引違い | アルミ樹脂複合 | 6.8+A16+L3 | [7 empty] | 0 | [5 empty] | 仕様 | 0.51 | 0.3 | 0.12 | 0.32 | 0.21 | 0.09 | 仕様 | 0 | EB-2013-1 | 0 |  | 0
三協立山 | 防火窓アルジオ 面格子付引違い窓フラットレール | 一重窓 | 引違い | アルミ樹脂複合 | 6.8+G16+L3 | 1.2 | [11 empty] | 1.91 | 試験 | 0.51 | 0.3 | 0.12 | 0.32 | 0.21 | 0.09 | 仕様 | 0 | EB-2038-2 | 0 |  | 0
三協立山 | 防火窓アルジオ 面格子付引違い窓フラットレール | 一重窓 | 引違い | アルミ樹脂複合 | 6.8+G16+L3 | [6 empty] | 0 | [6 empty] | 仕様 | 0.51 | 0.3 | 0.12 | 0.32 | 0.21 | 0.09 | 仕様 | 0 | EB-2038-2 | 0 |  | 0
三協立山 | 防火窓アルジオ 面格子付引違い窓フラットレール | 一重窓 | 引違い | アルミ樹脂複合 | 6.8+A16+L3 | [7 empty] | 0 | [5 empty] | 仕様 | 0.51 | 0.3 | 0.12 | 0.32 | 0.21 | 0.09 | 仕様 | 0 | EB-2038-2 | 0 |  | 0
三協立山 | 防火窓アルジオ シャッター付引違い窓 スチール手動 | 一重窓 | シャッターサッシ | アルミ樹脂複合 | 3+G16+L3 | 1.2 | [11 empty] | 1.88 | 試験 | 0.51 | 0.3 | 0.12 | 0.32 | 0.21 | 0.09 | 仕様 | 0 | EB-2916 | 0 |  |  | 0
三協立山 | 防火窓アルジオ シャッター付引違い窓 スチール手動 | 一重窓 | シャッターサッシ | アルミ樹脂複合 | 3+G16+L3 | [12 empty] | 1.74 | シャッターによる補正 | 0.51 | 0.3 | 0.12 | 0.32 | 0.21 | 0.09 | 仕様 | 0 |  | 0 |  |  | 0
三協立山 | 防火窓アルジオ シャッター付引違い窓 スチール手動 | 一重窓 | シャッターサッシ | アルミ樹脂複合 | 3+G16+L3 | [6 empty] | 0 | [6 empty] | 仕様 | 0.51 | 0.3 | 0.12 | 0.32 | 0.21 | 0.09 | 仕様 | 0 | EB-2916 | 0 |  |  | 0
三協立山 | 防火窓アルジオ シャッター付引違い窓 スチール手動 | 一重窓 | シャッターサッシ | アルミ樹脂複合 | 3+G16+L3 | [12 empty] | 2.11 | シャッターによる補正 | 0.51 | 0.3 | 0.12 | 0.32 | 0.21 | 0.09 | 仕様 | 0 |  | 0 |  |  | 0
三協立山 | 防火窓アルジオ シャッター付引違い窓 スチール手動 | 一重窓 | シャッターサッシ | アルミ樹脂複合 | 3+A16+L3 | [7 empty] | 0 | [5 empty] | 仕様 | 0.51 | 0.3 | 0.12 | 0.32 | 0.21 | 0.09 | 仕様 | 0 | EB-2916 | 0 |  |  | 0
三協立山 | 防火窓アルジオ シャッター付引違い窓 スチール手動 | 一重窓 | シャッターサッシ | アルミ樹脂複合 | 3+A16+L3 | [12 empty] | 2.59 | シャッターによる補正 | 0.51 | 0.3 | 0.12 | 0.32 | 0.21 | 0.09 | 仕様 | 0 |  | 0 |  |  | 0
三協立山 | 防火窓アルジオ シャッター付引違い窓 スチール手動 | 一重窓 | シャッターサッシ | アルミ樹脂複合 | 3+A16+3 | [8 empty] | 0 |  |  |  |  | 仕様 | 0.63 | 0.3 | 0.14 | - | - | - | 仕様 | 0 | EB-2916 | 0 |  |  | 0
三協立山 | 防火窓アルジオ シャッター付引違い窓 スチール手動 | 一重窓 | シャッターサッシ | アルミ樹脂複合 | 3+A16+3 | [12 empty] | 3.04 | シャッターによる補正 | 0.63 | 0.3 | 0.14 | - | - | - | 仕様 | 0 |  | 0 |  |  | 0
三協立山 | 防火窓アルジオ シャッター付引違い窓 スチール手動 | 一重窓 | シャッターサッシ | アルミ樹脂複合 | 6+G16+L3 | [6 empty] | 0 | [6 empty] | 仕様 | 0.51 | 0.3 | 0.12 | 0.32 | 0.21 | 0.09 | 仕様 | 0 | EB-2916 | 0 |  | 0
三協立山 | 防火窓アルジオ シャッター付引違い窓 スチール手動 | 一重窓 | シャッターサッシ | アルミ樹脂複合 | 6+G16+L3 | [12 empty] | 2.11 | シャッターによる補正 | 0.51 | 0.3 | 0.12 | 0.32 | 0.21 | 0.09 | 仕様 | 0 |  | 0 |  | 0
三協立山 | 防火窓アルジオ シャッター付引違い窓 スチール手動 | 一重窓 | シャッターサッシ | アルミ樹脂複合 | 6+A16+3 | [8 empty] | 0 |  |  |  |  | 仕様 | 0.63 | 0.3 | 0.14 | - | - | - | 仕様 | 0 | EB-2916 | 0 |  | 0
三協立山 | 防火窓アルジオ シャッター付引違い窓 スチール手動 | 一重窓 | シャッターサッシ | アルミ樹脂複合 | 6+A16+3 | [12 empty] | 3.04 | シャッターによる補正 | 0.63 | 0.3 | 0.14 | - | - | - | 仕様 | 0 |  | 0 |  | 0
三協立山 | 防火窓アルジオ シャッター付引違い窓 スチール電動 | 一重窓 | シャッターサッシ | アルミ樹脂複合 | 3+G16+L3 | 1.2 | [11 empty] | 1.88 | 試験 | 0.51 | 0.3 | 0.12 | 0.32 | 0.21 | 0.09 | 仕様 | 0 | EB-2916 | 0 |  |  | 0
三協立山 | 防火窓アルジオ シャッター付引違い窓 スチール電動 | 一重窓 | シャッターサッシ | アルミ樹脂複合 | 3+G16+L3 | [12 empty] | 1.74 | シャッターによる補正 | 0.51 | 0.3 | 0.12 | 0.32 | 0.21 | 0.09 | 仕様 | 0 |  | 0 |  |  | 0
三協立山 | 防火窓アルジオ シャッター付引違い窓 スチール電動 | 一重窓 | シャッターサッシ | アルミ樹脂複合 | 3+G16+L3 | [6 empty] | 0 | [6 empty] | 仕様 | 0.51 | 0.3 | 0.12 | 0.32 | 0.21 | 0.09 | 仕様 | 0 | EB-2916 | 0 |  |  | 0
三協立山 | 防火窓アルジオ シャッター付引違い窓 スチール電動 | 一重窓 | シャッターサッシ | アルミ樹脂複合 | 3+G16+L3 | [12 empty] | 2.11 | シャッターによる補正 | 0.51 | 0.3 | 0.12 | 0.32 | 0.21 | 0.09 | 仕様 | 0 |  | 0 |  |  | 0
三協立山 | 防火窓アルジオ シャッター付引違い窓 スチール電動 | 一重窓 | シャッターサッシ | アルミ樹脂複合 | 3+A16+L3 | [7 empty] | 0 | [5 empty] | 仕様 | 0.51 | 0.3 | 0.12 | 0.32 | 0.21 | 0.09 | 仕様 | 0 | EB-2916 | 0 |  |  | 0
三協立山 | 防火窓アルジオ シャッター付引違い窓 スチール電動 | 一重窓 | シャッターサッシ | アルミ樹脂複合 | 3+A16+L3 | [12 empty] | 2.59 | シャッターによる補正 | 0.51 | 0.3 | 0.12 | 0.32 | 0.21 | 0.09 | 仕様 | 0 |  | 0 |  |  | 0
三協立山 | 防火窓アルジオ シャッター付引違い窓 スチール電動 | 一重窓 | シャッターサッシ | アルミ樹脂複合 | 3+A16+3 | [8 empty] | 0 |  |  |  |  | 仕様 | 0.63 | 0.3 | 0.14 | - | - | - | 仕様 | 0 | EB-2916 | 0 |  |  | 0
三協立山 | 防火窓アルジオ シャッター付引違い窓 スチール電動 | 一重窓 | シャッターサッシ | アルミ樹脂複合 | 3+A16+3 | [12 empty] | 3.04 | シャッターによる補正 | 0.63 | 0.3 | 0.14 | - | - | - | 仕様 | 0 |  | 0 |  |  | 0
三協立山 | 防火窓アルジオ シャッター付引違い窓 スチール電動 | 一重窓 | シャッターサッシ | アルミ樹脂複合 | 6+G16+L3 | [6 empty] | 0 | [6 empty] | 仕様 | 0.51 | 0.3 | 0.12 | 0.32 | 0.21 | 0.09 | 仕様 | 0 | EB-2916 | 0 |  | 0
三協立山 | 防火窓アルジオ シャッター付引違い窓 スチール電動 | 一重窓 | シャッターサッシ | アルミ樹脂複合 | 6+G16+L3 | [12 empty] | 2.11 | シャッターによる補正 | 0.51 | 0.3 | 0.12 | 0.32 | 0.21 | 0.09 | 仕様 | 0 |  | 0 |  | 0
三協立山 | 防火窓アルジオ シャッター付引違い窓 スチール電動 | 一重窓 | シャッターサッシ | アルミ樹脂複合 | 6+A16+3 | [8 empty] | 0 |  |  |  |  | 仕様 | 0.63 | 0.3 | 0.14 | - | - | - | 仕様 | 0 | EB-2916 | 0 |  | 0
三協立山 | 防火窓アルジオ シャッター付引違い窓 スチール電動 | 一重窓 | シャッターサッシ | アルミ樹脂複合 | 6+A16+3 | [12 empty] | 3.04 | シャッターによる補正 | 0.63 | 0.3 | 0.14 | - | - | - | 仕様 | 0 |  | 0 |  | 0
三協立山 | 防火窓アルジオ 上げ下げ窓 | 一重窓 | 上げ下げ | アルミ樹脂複合 | 6.8+G16+L3 | 1.2 | [11 empty] | 1.92 | 計算 | 0.51 | 0.3 | 0.12 | 0.32 | 0.21 | 0.09 | 仕様 | 0 | EB-1930 | 0 |  | 0
三協立山 | 防火窓アルジオ 上げ下げ窓 | 一重窓 | 上げ下げ | アルミ樹脂複合 | 6.8+G16+L3 | [6 empty] | 0 | [6 empty] | 仕様 | 0.51 | 0.3 | 0.12 | 0.32 | 0.21 | 0.09 | 仕様 | 0 | EB-1930 | 0 |  | 0
三協立山 | 防火窓アルジオ 上げ下げ窓 | 一重窓 | 上げ下げ | アルミ樹脂複合 | 6.8+A16+L3 | [7 empty] | 0 | [5 empty] | 仕様 | 0.51 | 0.3 | 0.12 | 0.32 | 0.21 | 0.09 | 仕様 | 0 | EB-1930 | 0 |  | 0
三協立山 | 防火窓アルジオ 面格子付上げ下げ窓 | 一重窓 | 上げ下げ | アルミ樹脂複合 | 6.8+G16+L3 | 1.2 | [11 empty] | 1.92 | 計算 | 0.51 | 0.3 | 0.12 | 0.32 | 0.21 | 0.09 | 仕様 | 0 | EB-1949 | 0 |  | 0
三協立山 | 防火窓アルジオ 面格子付上げ下げ窓 | 一重窓 | 上げ下げ | アルミ樹脂複合 | 6.8+G16+L3 | [6 empty] | 0 | [6 empty] | 仕様 | 0.51 | 0.3 | 0.12 | 0.32 | 0.21 | 0.09 | 仕様 | 0 | EB-1949 | 0 |  | 0
三協立山 | 防火窓アルジオ 面格子付上げ下げ窓 | 一重窓 | 上げ下げ | アルミ樹脂複合 | 6.8+A16+L3 | [7 empty] | 0 | [5 empty] | 仕様 | 0.51 | 0.3 | 0.12 | 0.32 | 0.21 | 0.09 | 仕様 | 0 | EB-1949 | 0 |  | 0
三協立山 | 防火窓アルジオ たてすべり出し窓 オペレーター | 一重窓 | たてすべり出し | アルミ樹脂複合 | 6.8+G16+L3 | 1.2 | [11 empty] | 1.75 | 試験 | 0.51 | 0.3 | 0.12 | 0.32 | 0.21 | 0.09 | 仕様 | 0 | EB-1897 EB-1911 | 0 |  | 0
三協立山 | 防火窓アルジオ たてすべり出し窓 オペレーター | 一重窓 | たてすべり出し | アルミ樹脂複合 | 6.8+G16+L3 | [6 empty] | 0 | [6 empty] | 仕様 | 0.51 | 0.3 | 0.12 | 0.32 | 0.21 | 0.09 | 仕様 | 0 | EB-1897 EB-1911 | 0 |  | 0
三協立山 | 防火窓アルジオ たてすべり出し窓 オペレーター | 一重窓 | たてすべり出し | アルミ樹脂複合 | 6.8+A16+L3 | [7 empty] | 0 | [5 empty] | 仕様 | 0.51 | 0.3 | 0.12 | 0.32 | 0.21 | 0.09 | 仕様 | 0 | EB-1897 EB-1911 | 0 |  | 0
三協立山 | 防火窓アルジオ たてすべり出し窓 カムラッチ | 一重窓 | たてすべり出し | アルミ樹脂複合 | 6.8+G16+L3 | 1.2 | [11 empty] | 1.75 | 試験 | 0.51 | 0.3 | 0.12 | 0.32 | 0.21 | 0.09 | 仕様 | 0 | EB-2753-1 EB-2754-1 | 0 |  | 0
三協立山 | 防火窓アルジオ たてすべり出し窓 カムラッチ | 一重窓 | たてすべり出し | アルミ樹脂複合 | 6.8+G16+L3 | [6 empty] | 0 | [6 empty] | 仕様 | 0.51 | 0.3 | 0.12 | 0.32 | 0.21 | 0.09 | 仕様 | 0 | EB-2753-1 EB-2754-1 | 0 |  | 0
三協立山 | 防火窓アルジオ たてすべり出し窓 カムラッチ | 一重窓 | たてすべり出し | アルミ樹脂複合 | 6.8+A16+L3 | [7 empty] | 0 | [5 empty] | 仕様 | 0.51 | 0.3 | 0.12 | 0.32 | 0.21 | 0.09 | 仕様 | 0 | EB-2753-1 EB-2754-1 | 0 |  | 0
三協立山 | 防火窓アルジオ すべり出し窓 オペレーター | 一重窓 | すべり出し | アルミ樹脂複合 | 6.8+G16+L3 | 1.2 | [11 empty] | 1.75 | 試験 | 0.51 | 0.3 | 0.12 | 0.32 | 0.21 | 0.09 | 仕様 | 0 | EB-1898 | 0 |  | 0
三協立山 | 防火窓アルジオ すべり出し窓 オペレーター | 一重窓 | すべり出し | アルミ樹脂複合 | 6.8+G16+L3 | [6 empty] | 0 | [6 empty] | 仕様 | 0.51 | 0.3 | 0.12 | 0.32 | 0.21 | 0.09 | 仕様 | 0 | EB-1898 | 0 |  | 0
三協立山 | 防火窓アルジオ すべり出し窓 オペレーター | 一重窓 | すべり出し | アルミ樹脂複合 | 6.8+A16+L3 | [7 empty] | 0 | [5 empty] | 仕様 | 0.51 | 0.3 | 0.12 | 0.32 | 0.21 | 0.09 | 仕様 | 0 | EB-1898 | 0 |  | 0
三協立山 | 防火窓アルジオ すべり出し窓 カムラッチ | 一重窓 | すべり出し | アルミ樹脂複合 | 6.8+G16+L3 | 1.2 | [11 empty] | 1.75 | 試験 | 0.51 | 0.3 | 0.12 | 0.32 | 0.21 | 0.09 | 仕様 | 0 | EB-2752-1 | 0 |  | 0
三協立山 | 防火窓アルジオ すべり出し窓 カムラッチ | 一重窓 | すべり出し | アルミ樹脂複合 | 6.8+G16+L3 | [6 empty] | 0 | [6 empty] | 仕様 | 0.51 | 0.3 | 0.12 | 0.32 | 0.21 | 0.09 | 仕様 | 0 | EB-2752-1 | 0 |  | 0
三協立山 | 防火窓アルジオ すべり出し窓 カムラッチ | 一重窓 | すべり出し | アルミ樹脂複合 | 6.8+A16+L3 | [7 empty] | 0 | [5 empty] | 仕様 | 0.51 | 0.3 | 0.12 | 0.32 | 0.21 | 0.09 | 仕様 | 0 | EB-2752-1 | 0 |  | 0
三協立山 | 防火窓アルジオ 高所用すべり出し窓 オペレーター | 一重窓 | すべり出し | アルミ樹脂複合 | 6.8+G16+L3 | 1.2 | [11 empty] | 1.75 | 試験 | 0.51 | 0.3 | 0.12 | 0.32 | 0.21 | 0.09 | 仕様 | 0 | EB-2090 EB-2190 | 0 |  | 0
三協立山 | 防火窓アルジオ 高所用すべり出し窓 オペレーター | 一重窓 | すべり出し | アルミ樹脂複合 | 6.8+G16+L3 | [6 empty] | 0 | [6 empty] | 仕様 | 0.51 | 0.3 | 0.12 | 0.32 | 0.21 | 0.09 | 仕様 | 0 | EB-2090 EB-2190 | 0 |  | 0
三協立山 | 防火窓アルジオ 高所用すべり出し窓 オペレーター | 一重窓 | すべり出し | アルミ樹脂複合 | 6.8+A16+L3 | [7 empty] | 0 | [5 empty] | 仕様 | 0.51 | 0.3 | 0.12 | 0.32 | 0.21 | 0.09 | 仕様 | 0 | EB-2090 EB-2190 | 0 |  | 0
三協立山 | 防火窓アルジオ ＦＩＸ窓 | 一重窓 | FIX | アルミ樹脂複合 | 6.8+G16+L3 | 1.2 | [11 empty] | 1.75 | 試験 | 0.51 | 0.3 | 0.12 | 0.32 | 0.21 | 0.09 | 仕様 | 0 | EB-1887-1 EB-1888-1 | 0 |  | 0
三協立山 | 防火窓アルジオ ＦＩＸ窓 | 一重窓 | FIX | アルミ樹脂複合 | 6.8+G16+L3 | [6 empty] | 0 | [6 empty] | 仕様 | 0.51 | 0.3 | 0.12 | 0.32 | 0.21 | 0.09 | 仕様 | 0 | EB-1887-1 EB-1888-1 | 0 |  | 0
三協立山 | 防火窓アルジオ ＦＩＸ窓 | 一重窓 | FIX | アルミ樹脂複合 | 6.8+A16+L3 | [7 empty] | 0 | [5 empty] | 仕様 | 0.51 | 0.3 | 0.12 | 0.32 | 0.21 | 0.09 | 仕様 | 0 | EB-1887-1 EB-1888-1 | 0 |  | 0
三協立山 | 防火窓アルジオ 内倒し窓 | 一重窓 | 内倒し | アルミ樹脂複合 | 6.8+G16+L3 | 1.2 | [11 empty] | 1.75 | 試験 | 0.51 | 0.3 | 0.12 | 0.32 | 0.21 | 0.09 | 仕様 | 0 | EB-2088-1 | 0 |  | 0
三協立山 | 防火窓アルジオ 内倒し窓 | 一重窓 | 内倒し | アルミ樹脂複合 | 6.8+G16+L3 | [6 empty] | 0 | [6 empty] | 仕様 | 0.51 | 0.3 | 0.12 | 0.32 | 0.21 | 0.09 | 仕様 | 0 | EB-2088-1 | 0 |  | 0
三協立山 | 防火窓アルジオ 内倒し窓 | 一重窓 | 内倒し | アルミ樹脂複合 | 6.8+A16+L3 | [7 empty] | 0 | [5 empty] | 仕様 | 0.51 | 0.3 | 0.12 | 0.32 | 0.21 | 0.09 | 仕様 | 0 | EB-2088-1 | 0 |  | 0
三協立山 | 防火窓アルジオ 外倒し窓 | 一重窓 | 外倒し | アルミ樹脂複合 | 6.8+G16+L3 | 1.2 | [11 empty] | 1.75 | 試験 | 0.51 | 0.3 | 0.12 | 0.32 | 0.21 | 0.09 | 仕様 | 0 | EB-2089-2 EB-2139-2 | 0 |  | 0
三協立山 | 防火窓アルジオ 外倒し窓 | 一重窓 | 外倒し | アルミ樹脂複合 | 6.8+G16+L3 | [6 empty] | 0 | [6 empty] | 仕様 | 0.51 | 0.3 | 0.12 | 0.32 | 0.21 | 0.09 | 仕様 | 0 | EB-2089-2 EB-2139-2 | 0 |  | 0
三協立山 | 防火窓アルジオ 外倒し窓 | 一重窓 | 外倒し | アルミ樹脂複合 | 6.8+A16+L3 | [7 empty] | 0 | [5 empty] | 仕様 | 0.51 | 0.3 | 0.12 | 0.32 | 0.21 | 0.09 | 仕様 | 0 | EB-2089-2 EB-2139-2 | 0 |  | 0
三協立山 | 防火窓アルジオ 採風勝手口ドア | ドア | 勝手口ドア | アルミ樹脂複合 | 6.8+G16+L4 | [6 empty] | 0 | [6 empty] | 仕様 | 0.51 | - | - | 0.32 | - | - | 仕様 | 0 | EB-2280 | 0 |  | 0
三協立山 | 防火窓アルジオ 採風勝手口ドア | ドア | 勝手口ドア | アルミ樹脂複合 | 6.8+A16+L4 | [7 empty] | 0 | [5 empty] | 仕様 | 0.51 | - | - | 0.32 | - | - | 仕様 | 0 | EB-2280 | 0 |  | 0
三協立山 | 防火窓アルジオ 勝手口ドア | ドア | 勝手口ドア | アルミ樹脂複合 | 6.8+G16+L4 | 1.2 | [11 empty] | 1.75 | 試験 | 0.51 | - | - | 0.32 | - | - | 仕様 | 0 | EB-1925-3 | 0 |  | 0
三協立山 | 防火窓アルジオ 勝手口ドア | ドア | 勝手口ドア | アルミ樹脂複合 | 6.8+G16+L4 | [6 empty] | 0 | [6 empty] | 仕様 | 0.51 | - | - | 0.32 | - | - | 仕様 | 0 | EB-1925-3 | 0 |  | 0
三協立山 | 防火窓アルジオ 勝手口ドア | ドア | 勝手口ドア | アルミ樹脂複合 | 6.8+A16+L4 | [7 empty] | 0 | [5 empty] | 仕様 | 0.51 | - | - | 0.32 | - | - | 仕様 | 0 | EB-1925-3 | 0 |  | 0
三協立山 | 防火窓アルジオ テラスドア | ドア | テラスドア | アルミ樹脂複合 | 6.8+G16+L4 | 1.2 | [11 empty] | 1.75 | 試験 | 0.51 | - | - | 0.32 | - | - | 仕様 | 0 | EB-1925-3 | 0 |  | 0
三協立山 | 防火窓アルジオ テラスドア | ドア | テラスドア | アルミ樹脂複合 | 6.8+G16+L4 | [6 empty] | 0 | [6 empty] | 仕様 | 0.51 | - | - | 0.32 | - | - | 仕様 | 0 | EB-1925-3 | 0 |  | 0
三協立山 | 防火窓アルジオ テラスドア | ドア | テラスドア | アルミ樹脂複合 | 6.8+A16+L4 | [7 empty] | 0 | [5 empty] | 仕様 | 0.51 | - | - | 0.32 | - | - | 仕様 | 0 | EB-1925-3 | 0 |  | 0
三協立山 | 防火サッシＦ型 アルミ樹脂複合 引違い窓 窓タイプ（硬質グレチャン仕様） | 一重窓 | 引違い | アルミ樹脂複合 | 6.8+A12+L3 | [7 empty] | 0 | [5 empty] | 仕様 | 0.51 | 0.3 | 0.12 | 0.32 | 0.21 | 0.09 | 仕様 | 0 | EB-2860 | 0 |  | 0
三協立山 | 防火サッシＦ型 アルミ樹脂複合 引違い窓 窓タイプ（硬質グレチャン仕様） | 一重窓 | 引違い | アルミ樹脂複合 | 6.8+G12+L3 | [7 empty] | 0 | [5 empty] | 仕様 | 0.51 | 0.3 | 0.12 | 0.32 | 0.21 | 0.09 | 仕様 | 0 | EB-2860 | 0 |  | 0
三協立山 | 防火サッシＦ型 アルミ樹脂複合 引違い窓 テラスタイプ（硬質グレチャン仕様） | 一重窓 | 引違い | アルミ樹脂複合 | 6.8+A11+L4 | [7 empty] | 0 | [5 empty] | 仕様 | 0.51 | 0.3 | 0.12 | 0.32 | 0.21 | 0.09 | 仕様 | 0 | EB-2861 | 0 |  | 0
三協立山 | 防火サッシＦ型 アルミ樹脂複合 引違い窓 テラスタイプ（硬質グレチャン仕様） | 一重窓 | 引違い | アルミ樹脂複合 | 6.8+G11+L4 | [7 empty] | 0 | [5 empty] | 仕様 | 0.51 | 0.3 | 0.12 | 0.32 | 0.21 | 0.09 | 仕様 | 0 | EB-2861 | 0 |  | 0
三協立山 | 防火サッシＦ型 アルミ樹脂複合 面格子付引違い窓（硬質グレチャン仕様） | 一重窓 | 引違い | アルミ樹脂複合 | 6.8+A12+L3 | [7 empty] | 0 | [5 empty] | 仕様 | 0.51 | 0.3 | 0.12 | 0.32 | 0.21 | 0.09 | 仕様 | 0 | EB-2863 | 0 |  | 0
三協立山 | 防火サッシＦ型 アルミ樹脂複合 面格子付引違い窓（硬質グレチャン仕様） | 一重窓 | 引違い | アルミ樹脂複合 | 6.8+G12+L3 | [7 empty] | 0 | [5 empty] | 仕様 | 0.51 | 0.3 | 0.12 | 0.32 | 0.21 | 0.09 | 仕様 | 0 | EB-2863 | 0 |  | 0
三協立山 | 防火サッシＦ型 単体シャッター スチール手動 | ― | シャッターサッシ | ― | － | [21 empty] | 0 | EB-2946
三協立山 | 防火サッシＦ型 単体シャッター スチール電動 | ― | シャッターサッシ | ― | － | [21 empty] | 0 | EB-2946
三協立山 | 防火サッシＦ型 アルミ樹脂複合 シャッター付き引違い窓 スチール手動 | ― | シャッターサッシ | ― | － | [21 empty] | 0 | EB-2916
三協立山 | 防火サッシＦ型 アルミ樹脂複合 シャッター付き引違い窓 スチール電動 | ― | シャッターサッシ | ― | － | [21 empty] | 0 | EB-2916
三協立山 | 防火サッシＦ型 アルミ樹脂複合 たてすべり出し窓 グレモン | 一重窓 | たてすべり出し | アルミ樹脂複合 | 6.8+A12+L3 | [7 empty] | 0 | [5 empty] | 仕様 | 0.51 | 0.3 | 0.12 | 0.32 | 0.21 | 0.09 | 仕様 | 0 | EB-2584 | 0 |  | 0
三協立山 | 防火サッシＦ型 アルミ樹脂複合 たてすべり出し窓 グレモン | 一重窓 | たてすべり出し | アルミ樹脂複合 | 6.8+G12+L3 | [7 empty] | 0 | [5 empty] | 仕様 | 0.51 | 0.3 | 0.12 | 0.32 | 0.21 | 0.09 | 仕様 | 0 | EB-2584 | 0 |  | 0
三協立山 | 防火サッシＦ型 アルミ樹脂複合 たてすべり出し窓 オペレーター | 一重窓 | たてすべり出し | アルミ樹脂複合 | 6.8+A12+L3 | [7 empty] | 0 | [5 empty] | 仕様 | 0.51 | 0.3 | 0.12 | 0.32 | 0.21 | 0.09 | 仕様 | 0 | EB-2583 EB-2585 | 0 |  | 0
三協立山 | 防火サッシＦ型 アルミ樹脂複合 たてすべり出し窓 オペレーター | 一重窓 | たてすべり出し | アルミ樹脂複合 | 6.8+G12+L3 | [7 empty] | 0 | [5 empty] | 仕様 | 0.51 | 0.3 | 0.12 | 0.32 | 0.21 | 0.09 | 仕様 | 0 | EB-2583 EB-2585 | 0 |  | 0
三協立山 | 防火サッシＦ型 アルミ樹脂複合 高所用たてすべり出し窓 | 一重窓 | たてすべり出し | アルミ樹脂複合 | 6.8+A12+L3 | [7 empty] | 0 | [5 empty] | 仕様 | 0.51 | 0.3 | 0.12 | 0.32 | 0.21 | 0.09 | 仕様 | 0 | EB-2583 | 0 |  | 0
三協立山 | 防火サッシＦ型 アルミ樹脂複合 高所用たてすべり出し窓 | 一重窓 | たてすべり出し | アルミ樹脂複合 | 6.8+G12+L3 | [7 empty] | 0 | [5 empty] | 仕様 | 0.51 | 0.3 | 0.12 | 0.32 | 0.21 | 0.09 | 仕様 | 0 | EB-2583 | 0 |  | 0
三協立山 | 防火サッシＦ型 アルミ樹脂複合 片上げ下げ窓 シングルハング | 一重窓 | 上げ下げ | アルミ樹脂複合 | 6.8+A12+L3 | [7 empty] | 0 | [5 empty] | 仕様 | 0.51 | 0.3 | 0.12 | 0.32 | 0.21 | 0.09 | 仕様 | 0 | EB-1389 | 0 |  | 0
三協立山 | 防火サッシＦ型 アルミ樹脂複合 片上げ下げ窓 シングルハング | 一重窓 | 上げ下げ | アルミ樹脂複合 | 6.8+G12+L3 | [7 empty] | 0 | [5 empty] | 仕様 | 0.51 | 0.3 | 0.12 | 0.32 | 0.21 | 0.09 | 仕様 | 0 | EB-1389 | 0 |  | 0
三協立山 | 防火サッシＦ型 アルミ樹脂複合 面格子付片上げ下げ窓 シングルハング | 一重窓 | 上げ下げ | アルミ樹脂複合 | 6.8+A12+L3 | [7 empty] | 0 | [5 empty] | 仕様 | 0.51 | 0.3 | 0.12 | 0.32 | 0.21 | 0.09 | 仕様 | 0 | EB-1390 | 0 |  | 0
三協立山 | 防火サッシＦ型 アルミ樹脂複合 面格子付片上げ下げ窓 シングルハング | 一重窓 | 上げ下げ | アルミ樹脂複合 | 6.8+G12+L3 | [7 empty] | 0 | [5 empty] | 仕様 | 0.51 | 0.3 | 0.12 | 0.32 | 0.21 | 0.09 | 仕様 | 0 | EB-1390 | 0 |  | 0
三協立山 | 防火サッシＦ型 アルミ樹脂複合 外開き窓（硬質グレチャン仕様） | 一重窓 | 開き窓 | アルミ樹脂複合 | 6.8+A11+L4 | [7 empty] | 0 | [5 empty] | 仕様 | 0.51 | 0.3 | 0.12 | 0.32 | 0.21 | 0.09 | 仕様 | 0 | EB-1248-1 | 0 |  | 0
三協立山 | 防火サッシＦ型 アルミ樹脂複合 外開き窓（硬質グレチャン仕様） | 一重窓 | 開き窓 | アルミ樹脂複合 | 6.8+G11+L4 | [7 empty] | 0 | [5 empty] | 仕様 | 0.51 | 0.3 | 0.12 | 0.32 | 0.21 | 0.09 | 仕様 | 0 | EB-1248-1 | 0 |  | 0
三協立山 | 防火サッシＦ型 アルミ樹脂複合 ＦＩＸ窓 | 一重窓 | FIX | アルミ樹脂複合 | 6.8+A12+L3 | [7 empty] | 0 | [5 empty] | 仕様 | 0.51 | 0.3 | 0.12 | 0.32 | 0.21 | 0.09 | 仕様 | 0 | EB-2637 EB-2638 | 0 |  | 0
三協立山 | 防火サッシＦ型 アルミ樹脂複合 ＦＩＸ窓 | 一重窓 | FIX | アルミ樹脂複合 | 6.8+G12+L3 | [7 empty] | 0 | [5 empty] | 仕様 | 0.51 | 0.3 | 0.12 | 0.32 | 0.21 | 0.09 | 仕様 | 0 | EB-2637 EB-2638 | 0 |  | 0
三協立山 | 防火サッシＦ型 アルミ樹脂複合 すべり出し窓 カムラッチ | 一重窓 | すべり出し | アルミ樹脂複合 | 6.8+A12+L3 | [7 empty] | 0 | [5 empty] | 仕様 | 0.51 | 0.3 | 0.12 | 0.32 | 0.21 | 0.09 | 仕様 | 0 | EB-2582 | 0 |  | 0
三協立山 | 防火サッシＦ型 アルミ樹脂複合 すべり出し窓 カムラッチ | 一重窓 | すべり出し | アルミ樹脂複合 | 6.8+G12+L3 | [7 empty] | 0 | [5 empty] | 仕様 | 0.51 | 0.3 | 0.12 | 0.32 | 0.21 | 0.09 | 仕様 | 0 | EB-2582 | 0 |  | 0
三協立山 | 防火サッシＦ型 アルミ樹脂複合 外倒し窓 | 一重窓 | 外倒し | アルミ樹脂複合 | 6.8+A12+L3 | [7 empty] | 0 | [5 empty] | 仕様 | 0.51 | 0.3 | 0.12 | 0.32 | 0.21 | 0.09 | 仕様 | 0 | EB-1400 | 0 |  | 0
三協立山 | 防火サッシＦ型 アルミ樹脂複合 外倒し窓 | 一重窓 | 外倒し | アルミ樹脂複合 | 6.8+G12+L3 | [7 empty] | 0 | [5 empty] | 仕様 | 0.51 | 0.3 | 0.12 | 0.32 | 0.21 | 0.09 | 仕様 | 0 | EB-1400 | 0 |  | 0
三協立山 | 防火サッシF型 アルミ樹脂複合 内倒し窓 | 一重窓 | 内倒し | アルミ樹脂複合 | 6.8+A12+L3 | [7 empty] | 0 | [5 empty] | 仕様 | 0.51 | 0.3 | 0.12 | 0.32 | 0.21 | 0.09 | 仕様 | 0 | EB-1399 | 0 |  | 0
三協立山 | 防火サッシF型 アルミ樹脂複合 内倒し窓 | 一重窓 | 内倒し | アルミ樹脂複合 | 6.8+G12+L3 | [7 empty] | 0 | [5 empty] | 仕様 | 0.51 | 0.3 | 0.12 | 0.32 | 0.21 | 0.09 | 仕様 | 0 | EB-1399 | 0 |  | 0
三協立山 | 防火サッシＦ型 アルミ樹脂複合 片開き窓採風テラス | ドア | テラスドア | アルミ樹脂複合 | 6.8+A12+L3 | [7 empty] | 0 | [5 empty] | 仕様 | 0.51 | - | - | 0.32 | - | - | 仕様 | 0 | EB-1230-1 | 0 |  | 0
三協立山 | 防火サッシＦ型 アルミ樹脂複合 片開き窓採風テラス | ドア | テラスドア | アルミ樹脂複合 | 6.8+G12+L3 | [7 empty] | 0 | [5 empty] | 仕様 | 0.51 | - | - | 0.32 | - | - | 仕様 | 0 | EB-1230-1 | 0 |  | 0
三協立山 | 防火サッシＦ型 アルミ樹脂複合 片開き窓テラス（硬質グレチャン仕様） | ドア | テラスドア | アルミ樹脂複合 | 6.8+A11+L4 | [7 empty] | 0 | [5 empty] | 仕様 | 0.51 | - | - | 0.32 | - | - | 仕様 | 0 | EB-1248-1 | 0 |  | 0
三協立山 | 防火サッシＦ型 アルミ樹脂複合 片開き窓テラス（硬質グレチャン仕様） | ドア | テラスドア | アルミ樹脂複合 | 6.8+G11+L4 | [7 empty] | 0 | [5 empty] | 仕様 | 0.51 | - | - | 0.32 | - | - | 仕様 | 0 | EB-1248-1 | 0 |  | 0
三協立山 | 防火サッシＦ型 アルミ複層 引違い窓 窓タイプ（硬質グレチャン仕様） | 一重窓 | 引違い | アルミＰＧ | 6.8+A6+L3 | [9 empty] | 0 |  |  |  | 仕様 | 0.51 | 0.3 | 0.12 | 0.32 | 0.21 | 0.09 | 仕様 | 0 | EB-2678-1 | 0 |  |  | 0
三協立山 | 防火サッシＦ型 アルミ複層 引違い窓 窓タイプ（硬質グレチャン仕様） | 一重窓 | 引違い | アルミＰＧ | 6.8+G6+L3 | [8 empty] | 0 |  |  |  |  | 仕様 | 0.51 | 0.3 | 0.12 | 0.32 | 0.21 | 0.09 | 仕様 | 0 | EB-2678-1 | 0 |  |  | 0
三協立山 | 防火サッシＦ型 アルミ複層 引違い窓 テラスタイプ（硬質グレチャン仕様） | 一重窓 | 引違い | アルミＰＧ | 6.8+A6+L4 | [9 empty] | 0 |  |  |  | 仕様 | 0.51 | 0.3 | 0.12 | 0.32 | 0.21 | 0.09 | 仕様 | 0 | EB-2680-2 | 0 |  |  | 0
三協立山 | 防火サッシＦ型 アルミ複層 引違い窓 テラスタイプ（硬質グレチャン仕様） | 一重窓 | 引違い | アルミＰＧ | 6.8+G6+L4 | [8 empty] | 0 |  |  |  |  | 仕様 | 0.51 | 0.3 | 0.12 | 0.32 | 0.21 | 0.09 | 仕様 | 0 | EB-2680-2 | 0 |  |  | 0
三協立山 | 防火サッシＦ型 アルミ複層 面格子付引違い窓（硬質グレチャン仕様） | 一重窓 | 引違い | アルミＰＧ | 6.8+A6+L3 | [9 empty] | 0 |  |  |  | 仕様 | 0.51 | 0.3 | 0.12 | 0.32 | 0.21 | 0.09 | 仕様 | 0 | EB-2681-1 | 0 |  |  | 0
三協立山 | 防火サッシＦ型 アルミ複層 面格子付引違い窓（硬質グレチャン仕様） | 一重窓 | 引違い | アルミＰＧ | 6.8+G6+L3 | [8 empty] | 0 |  |  |  |  | 仕様 | 0.51 | 0.3 | 0.12 | 0.32 | 0.21 | 0.09 | 仕様 | 0 | EB-2681-1 | 0 |  |  | 0
三協立山 | 防火サッシＦ型 アルミ複層 シャッター付き引違い窓 スチール手動 | ― | シャッターサッシ | ― | － | [21 empty] | 0 | EB-2916
三協立山 | 防火サッシＦ型 アルミ複層 シャッター付き引違い窓 スチール電動 | ― | シャッターサッシ | ― | － | [21 empty] | 0 | EB-2916
三協立山 | 防火サッシＦ型 アルミ複層 たてすべり出し窓 オペレーター | 一重窓 | たてすべり出し | アルミＰＧ | 6.8+A6+L3 | [9 empty] | 0 |  |  |  | 仕様 | 0.51 | 0.3 | 0.12 | 0.32 | 0.21 | 0.09 | 仕様 | 0 | EB-2406 EB-2407 | 0 |  |  | 0
三協立山 | 防火サッシＦ型 アルミ複層 たてすべり出し窓 オペレーター | 一重窓 | たてすべり出し | アルミＰＧ | 6.8+G6+L3 | [8 empty] | 0 |  |  |  |  | 仕様 | 0.51 | 0.3 | 0.12 | 0.32 | 0.21 | 0.09 | 仕様 | 0 | EB-2406 EB-2407 | 0 |  |  | 0
三協立山 | 防火サッシＦ型 アルミ複層 たてすべり出し窓オペレーター＋ＦＩＸ段窓 | 一重窓 | その他窓 | アルミＰＧ | 6.8+A6+L3 | [9 empty] | 0 |  |  |  | 仕様 | 0.51 | 0.3 | 0.12 | 0.32 | 0.21 | 0.09 | 仕様 | 0 | EB-2434 | 0 |  |  | 0
三協立山 | 防火サッシＦ型 アルミ複層 たてすべり出し窓オペレーター＋ＦＩＸ段窓 | 一重窓 | その他窓 | アルミＰＧ | 6.8+G6+L3 | [8 empty] | 0 |  |  |  |  | 仕様 | 0.51 | 0.3 | 0.12 | 0.32 | 0.21 | 0.09 | 仕様 | 0 | EB-2434 | 0 |  |  | 0
三協立山 | 防火サッシＦ型 アルミ複層 高所用たてすべり出し窓 | 一重窓 | たてすべり出し | アルミＰＧ | 6.8+A6+L3 | [9 empty] | 0 |  |  |  | 仕様 | 0.51 | 0.3 | 0.12 | 0.32 | 0.21 | 0.09 | 仕様 | 0 | EB-2406 | 0 |  |  | 0
三協立山 | 防火サッシＦ型 アルミ複層 高所用たてすべり出し窓 | 一重窓 | たてすべり出し | アルミＰＧ | 6.8+G6+L3 | [8 empty] | 0 |  |  |  |  | 仕様 | 0.51 | 0.3 | 0.12 | 0.32 | 0.21 | 0.09 | 仕様 | 0 | EB-2406 | 0 |  |  | 0
三協立山 | 防火サッシＦ型 アルミ複層 片上げ下げ窓 シングルハング | 一重窓 | 上げ下げ | アルミＰＧ | 6.8+A6+L3 | [9 empty] | 0 |  |  |  | 仕様 | 0.51 | 0.3 | 0.12 | 0.32 | 0.21 | 0.09 | 仕様 | 0 | EB-1290-1 | 0 |  |  | 0
三協立山 | 防火サッシＦ型 アルミ複層 片上げ下げ窓 シングルハング | 一重窓 | 上げ下げ | アルミＰＧ | 6.8+G6+L3 | [8 empty] | 0 |  |  |  |  | 仕様 | 0.51 | 0.3 | 0.12 | 0.32 | 0.21 | 0.09 | 仕様 | 0 | EB-1290-1 | 0 |  |  | 0
三協立山 | 防火サッシＦ型 アルミ複層 面格子付片上げ下げ窓 シングルハング | 一重窓 | 上げ下げ | アルミＰＧ | 6.8+A6+L3 | [9 empty] | 0 |  |  |  | 仕様 | 0.51 | 0.3 | 0.12 | 0.32 | 0.21 | 0.09 | 仕様 | 0 | EB-1291-1 | 0 |  |  | 0
三協立山 | 防火サッシＦ型 アルミ複層 面格子付片上げ下げ窓 シングルハング | 一重窓 | 上げ下げ | アルミＰＧ | 6.8+G6+L3 | [8 empty] | 0 |  |  |  |  | 仕様 | 0.51 | 0.3 | 0.12 | 0.32 | 0.21 | 0.09 | 仕様 | 0 | EB-1291-1 | 0 |  |  | 0
三協立山 | 防火サッシＦ型 アルミ複層 外開き窓（硬質グレチャン仕様） | 一重窓 | 開き窓 | アルミＰＧ | 6.8+A6+L4 | [9 empty] | 0 |  |  |  | 仕様 | 0.51 | 0.3 | 0.12 | 0.32 | 0.21 | 0.09 | 仕様 | 0 | EB-1274-1 | 0 |  |  | 0
三協立山 | 防火サッシＦ型 アルミ複層 外開き窓（硬質グレチャン仕様） | 一重窓 | 開き窓 | アルミＰＧ | 6.8+G6+L4 | [8 empty] | 0 |  |  |  |  | 仕様 | 0.51 | 0.3 | 0.12 | 0.32 | 0.21 | 0.09 | 仕様 | 0 | EB-1274-1 | 0 |  |  | 0
三協立山 | 防火サッシＦ型 アルミ複層 ＦＩＸ窓 | 一重窓 | FIX | アルミＰＧ | 6.8+A6+L3 | [9 empty] | 0 |  |  |  | 仕様 | 0.51 | 0.3 | 0.12 | 0.32 | 0.21 | 0.09 | 仕様 | 0 | EB-2429 EB-2430 | 0 |  |  | 0
三協立山 | 防火サッシＦ型 アルミ複層 ＦＩＸ窓 | 一重窓 | FIX | アルミＰＧ | 6.8+G6+L3 | [8 empty] | 0 |  |  |  |  | 仕様 | 0.51 | 0.3 | 0.12 | 0.32 | 0.21 | 0.09 | 仕様 | 0 | EB-2429 EB-2430 | 0 |  |  | 0
三協立山 | 防火サッシＦ型 アルミ複層 すべり出し窓 カムラッチ | 一重窓 | すべり出し | アルミＰＧ | 6.8+A6+L3 | [9 empty] | 0 |  |  |  | 仕様 | 0.51 | 0.3 | 0.12 | 0.32 | 0.21 | 0.09 | 仕様 | 0 | EB-2405 | 0 |  |  | 0
三協立山 | 防火サッシＦ型 アルミ複層 すべり出し窓 カムラッチ | 一重窓 | すべり出し | アルミＰＧ | 6.8+G6+L3 | [8 empty] | 0 |  |  |  |  | 仕様 | 0.51 | 0.3 | 0.12 | 0.32 | 0.21 | 0.09 | 仕様 | 0 | EB-2405 | 0 |  |  | 0
三協立山 | 防火サッシＦ型 アルミ複層 すべり出し窓 オペレーター | 一重窓 | すべり出し | アルミＰＧ | 6.8+A6+L3 | [9 empty] | 0 |  |  |  | 仕様 | 0.51 | 0.3 | 0.12 | 0.32 | 0.21 | 0.09 | 仕様 | 0 | EB-1763 | 0 |  |  | 0
三協立山 | 防火サッシＦ型 アルミ複層 すべり出し窓 オペレーター | 一重窓 | すべり出し | アルミＰＧ | 6.8+G6+L3 | [8 empty] | 0 |  |  |  |  | 仕様 | 0.51 | 0.3 | 0.12 | 0.32 | 0.21 | 0.09 | 仕様 | 0 | EB-1763 | 0 |  |  | 0
三協立山 | 防火サッシＦ型 アルミ複層 内倒し窓 | 一重窓 | 内倒し | アルミＰＧ | 6.8+A6+L3 | [9 empty] | 0 |  |  |  | 仕様 | 0.51 | 0.3 | 0.12 | 0.32 | 0.21 | 0.09 | 仕様 | 0 | EB-1261-1 | 0 |  |  | 0
三協立山 | 防火サッシＦ型 アルミ複層 内倒し窓 | 一重窓 | 内倒し | アルミＰＧ | 6.8+G6+L3 | [8 empty] | 0 |  |  |  |  | 仕様 | 0.51 | 0.3 | 0.12 | 0.32 | 0.21 | 0.09 | 仕様 | 0 | EB-1261-1 | 0 |  |  | 0
三協立山 | 防火サッシＦ型 アルミ複層 外倒し窓 | 一重窓 | 外倒し | アルミＰＧ | 6.8+A6+L3 | [9 empty] | 0 |  |  |  | 仕様 | 0.51 | 0.3 | 0.12 | 0.32 | 0.21 | 0.09 | 仕様 | 0 | EB-3075 | 0 |  |  | 0
三協立山 | 防火サッシＦ型 アルミ複層 外倒し窓 | 一重窓 | 外倒し | アルミＰＧ | 6.8+G6+L3 | [8 empty] | 0 |  |  |  |  | 仕様 | 0.51 | 0.3 | 0.12 | 0.32 | 0.21 | 0.09 | 仕様 | 0 | EB-3075 | 0 |  |  | 0
三協立山 | 防火サッシＦ型 アルミ複層 片開き窓採風テラス | ドア | テラスドア | アルミＰＧ | 6.8+A6+L3 | [9 empty] | 0 |  |  |  | 仕様 | 0.51 | - | - | 0.32 | - | - | 仕様 | 0 | EB-1210-1 | 0 |  |  | 0
三協立山 | 防火サッシＦ型 アルミ複層 片開き窓採風テラス | ドア | テラスドア | アルミＰＧ | 6.8+G8+L3 | [8 empty] | 0 |  |  |  |  | 仕様 | 0.51 | - | - | 0.32 | - | - | 仕様 | 0 | EB-1210-1 | 0 |  |  | 0
三協立山 | 防火サッシＦ型 アルミ複層 片開き窓テラス（硬質グレチャン仕様） | ドア | テラスドア | アルミＰＧ | 6.8+A6+L4 | [9 empty] | 0 |  |  |  | 仕様 | 0.51 | - | - | 0.32 | - | - | 仕様 | 0 | EB-1274-1 | 0 |  |  | 0
三協立山 | 防火サッシＦ型 アルミ複層 片開き窓テラス（硬質グレチャン仕様） | ドア | テラスドア | アルミＰＧ | 6.8+G6+L4 | [8 empty] | 0 |  |  |  |  | 仕様 | 0.51 | - | - | 0.32 | - | - | 仕様 | 0 | EB-1274-1 | 0 |  |  | 0
三協立山 | 防火サッシＦ型 アルミ複層タイプ 勝手口片引き戸 | 引戸 | 勝手口引戸 | アルミＰＧ | 6.8+A6+L4 | [9 empty] | 0 |  |  |  | 仕様 | 0.51 | - | - | 0.32 | - | - | 仕様 | 0 | EB-2211 | 0 |  |  | 0
三協立山 | 防火サッシＦ型 アルミ複層タイプ 勝手口片引き戸 | 引戸 | 勝手口引戸 | アルミＰＧ | 6.8+G6+L4 | [8 empty] | 0 |  |  |  |  | 仕様 | 0.51 | - | - | 0.32 | - | - | 仕様 | 0 | EB-2211 | 0 |  |  | 0
三協立山 | 玄関ドア ビノーザ（モダンタイプ） | ドア | 玄関ドア | ドア2：金属断熱枠・断熱フラッシュ扉 | L4+A12+4 | [7 empty] | 0 | [5 empty] | 仕様 | - | - | - | 0.08 | - | - | 計算 |  |  | 0 |  |  | 0
三協立山 | 玄関ドア ビノーザ（モダンタイプ）（防犯仕様） | ― | 玄関ドア | ドア2：金属断熱枠・断熱フラッシュ扉 | 防犯複層ガラス | [27 empty] | 0
三協立山 | 高断熱玄関ドア プロノーバ（片開きタイプ）（01,02） | ドア | 玄関ドア | ドア1：金属断熱枠・高断熱フラッシュ扉 | L3+G16+4 | [12 empty] | 1.2 | 試験 | - | - | - | 0.04 | - | - | 計算 |  |  | 0 |  |  | 0
三協立山 | 高断熱玄関ドア プロノーバ（片開きタイプ）（38） | ドア | 玄関ドア | ドア1：金属断熱枠・高断熱フラッシュ扉 | L3+G16+4 | [12 empty] | 1.29 | 試験 | - | - | - | 0.04 | - | - | 計算 |  |  | 0 |  |  | 0
三協立山 | 高断熱玄関ドア プロノーバ（片開きタイプ）（31～37,39～41） | ドア | 玄関ドア | ドア1：金属断熱枠・高断熱フラッシュ扉 | L3+G16+4 | [12 empty] | 1.54 | 試験 | - | - | - | 0.05 | - | - | 計算 |  |  | 0 |  |  | 0
三協立山 | 高断熱玄関ドア プロノーバ（片開き採風タイプ）（61,62） | ドア | 玄関ドア | ドア1：金属断熱枠・高断熱フラッシュ扉 | L3+G16+4 | [12 empty] | 1.75 | 試験 | - | - | - | 0.06 | - | - | 計算 |  |  | 0 |  |  | 0
三協立山 | 高断熱玄関ドア プロノーバ（親子開きタイプ）（61,62を除く） | ドア | 玄関ドア | ドア1：金属断熱枠・高断熱フラッシュ扉 | L3+G16+4 | [12 empty] | 1.71 | 試験 | - | - | - | 0.06 | - | - | 計算 |  |  | 0 |  |  | 0
三協立山 | 高断熱玄関ドア プロノーバ（親子開き採風タイプ）（61,62） | ドア | 玄関ドア | ドア1：金属断熱枠・高断熱フラッシュ扉 | L3+G16+4 | [12 empty] | 1.71 | 試験 | - | - | - | 0.06 | - | - | 計算 |  |  | 0 |  |  | 0
三協立山 | 玄関ドア ファノーバ Ｋ２仕様 | ドア | 玄関ドア | ドア2：金属断熱枠・断熱フラッシュ扉 | L4+A12+4 | 1.6 | [11 empty] | 2.32 | 計算 | - | - | - | 0.08 | - | - | 計算 |  |  | 0 |  |  | 0
三協立山 | 玄関ドア ファノーバ Ｋ２仕様 | ドア | 玄関ドア | ドア2：金属断熱枠・断熱フラッシュ扉 | L3+A16+4 | 1.4 | [11 empty] | 2.29 | 計算 | - | - | - | 0.08 | - | - | 計算 |  |  | 0 |  |  | 0
三協立山 | 玄関ドア ファノーバ Ｋ２仕様 （防犯仕様） | ― | 玄関ドア | ドア2：金属断熱枠・断熱フラッシュ扉 | 防犯複層ガラス | [27 empty] | 0
三協立山 | 玄関ドア ファノーバ Ｋ３仕様 | ドア | 玄関ドア | ドア3：金属断熱枠・フラッシュ扉 | 4+A12+4 | 2.9 | [11 empty] | 2.6 | 計算 | - | - | - | 0.09 | - | - | 計算 |  |  | 0 |  |  | 0
三協立山 | 玄関ドア ファノーバ Ｋ３仕様 | ドア | 玄関ドア | ドア3：金属断熱枠・フラッシュ扉 | 3+A16+4 | 2.8 | [11 empty] | 2.59 | 計算 | - | - | - | 0.09 | - | - | 計算 |  |  | 0 |  |  | 0
三協立山 | 玄関ドア ファノーバ Ｋ３仕様(ステンドガラスタイプ) | ドア | 玄関ドア | ドア3：金属断熱枠・フラッシュ扉 | 4+A12（ステンドガラス入り）+4 | [12 empty] | 2.86 | 試験 | - | - | - | 0.1 | - | - | 計算 |  |  | 0 |  |  | 0
三協立山 | 玄関ドア ファノーバ Ｋ３仕様(内開き窓たて型タイプ) | ドア | 玄関ドア | ドア3：金属断熱枠・フラッシュ扉 | 4+A12+4 | 2.9 | [11 empty] | 2.6 | 計算 | - | - | - | 0.09 | - | - | 計算 |  |  | 0 |  |  | 0
三協立山 | 玄関ドア ファノーバ Ｋ３仕様(上下窓タイプ) | ドア | 玄関ドア | ドア3：金属断熱枠・フラッシュ扉 | 4+A12+4 | 2.9 | [11 empty] | 2.6 | 計算 | - | - | - | 0.09 | - | - | 計算 |  |  | 0 |  |  | 0
三協立山 | 玄関ドア ファノーバ Ｋ３仕様(内開き窓横型タイプ) | ドア | 玄関ドア | ドア3：金属断熱枠・フラッシュ扉 | 4+A12+4 | 2.9 | [11 empty] | 2.6 | 計算 | - | - | - | 0.09 | - | - | 計算 |  |  | 0 |  |  | 0
三協立山 | 玄関ドア ファノーバ Ｋ３仕様 （防犯仕様） | ― | 玄関ドア | ドア3：金属断熱枠・フラッシュ扉 | 防犯複層ガラス | [27 empty] | 0
三協立山 | 玄関ドア ファノーバ Ｋ４仕様 | ドア | 玄関ドア | ドア9：金属他枠・フラッシュ扉 | 4+A12+4 | 2.9 | [11 empty] | 2.74 | 計算 | - | - | - | 0.09 | - | - | 計算 |  |  | 0 |  |  | 0
三協立山 | 玄関ドア ファノーバ Ｋ４仕様 | ドア | 玄関ドア | ドア9：金属他枠・フラッシュ扉 | 3+A16+4 | 2.8 | [11 empty] | 2.73 | 計算 | - | - | - | 0.09 | - | - | 計算 |  |  | 0 |  |  | 0
三協立山 | 玄関ドア ファノーバ Ｋ４仕様(ステンドガラスタイプ) | ドア | 玄関ドア | ドア9：金属他枠・フラッシュ扉 | 4+A12（ステンドガラス入り）+4 | [12 empty] | 3.03 | 試験 | - | - | - | 0.1 | - | - | 計算 |  |  | 0 |  |  | 0
三協立山 | 玄関ドア ファノーバ Ｋ４仕様(内開き窓たて型タイプ) | ドア | 玄関ドア | ドア9：金属他枠・フラッシュ扉 | 4+A12+4 | 2.9 | [11 empty] | 2.74 | 計算 | - | - | - | 0.09 | - | - | 計算 |  |  | 0 |  |  | 0
三協立山 | 玄関ドア ファノーバ Ｋ４仕様(上下窓タイプ) | ドア | 玄関ドア | ドア9：金属他枠・フラッシュ扉 | 4+A12+4 | 2.9 | [11 empty] | 2.74 | 計算 | - | - | - | 0.09 | - | - | 計算 |  |  | 0 |  |  | 0
三協立山 | 玄関ドア ファノーバ Ｋ４仕様(内開き窓横型タイプ) | ドア | 玄関ドア | ドア9：金属他枠・フラッシュ扉 | 4+A12+4 | 2.9 | [11 empty] | 2.74 | 計算 | - | - | - | 0.09 | - | - | 計算 |  |  | 0 |  |  | 0
三協立山 | 玄関ドア ファノーバ Ｋ４仕様 （防犯仕様） | ― | 玄関ドア | ドア9：金属他枠・フラッシュ扉 | 防犯複層ガラス | [27 empty] | 0
三協立山 | 防火ドア ファノーバ Ｋ２仕様 片開き （ガラス無しタイプ） | ドア | 玄関ドア | ドア2：金属断熱枠・断熱フラッシュ扉 | － | [12 empty] | 1.79 | 計算 | - | - | - | 0.06 | - | - | 計算 | 0 | EB-3211(3) | 0 |  |  | 0
三協立山 | 防火ドア ファノーバ Ｋ２仕様 片開き （ガラス有りタイプ） | ドア | 玄関ドア | ドア2：金属断熱枠・断熱フラッシュ扉 | L4+A12+6.8 | 1.7 | [11 empty] | 2.33 | 計算 | - | - | - | 0.08 | - | - | 計算 | 0 | EB-3211(1) | 0 |  |  | 0
三協立山 | 防火ドア ファノーバ Ｋ２仕様 片開き （アールタイプ） | ドア | 玄関ドア | ドア2：金属断熱枠・断熱フラッシュ扉 | L4+A12+6.8 | 1.7 | [11 empty] | 2.33 | 計算 | - | - | - | 0.08 | - | - | 計算 | 0 | EB-1565-3 | 0 |  |  | 0
三協立山 | 防火ドア ファノーバ Ｋ２仕様 親子 （親：ガラス無しタイプ＋子：ガラス無しタイプ） | ドア | 玄関ドア | ドア2：金属断熱枠・断熱フラッシュ扉 | － | [12 empty] | 1.79 | 計算 | - | - | - | 0.06 | - | - | 計算 | 0 | EB-3210(2) | 0 |  |  | 0
三協立山 | 防火ドア ファノーバ Ｋ２仕様 親子 （親：ガラス有りタイプ＋子：ガラス有りタイプ） | ドア | 玄関ドア | ドア2：金属断熱枠・断熱フラッシュ扉 | L4+A12+6.8 | 1.7 | [11 empty] | 2.33 | 計算 | - | - | - | 0.08 | - | - | 計算 | 0 | EB-3210(1) | 0 |  |  | 0
三協立山 | 防火ドア ファノーバ Ｋ２仕様 親子 （親：ガラス有りタイプ＋子：ガラス無しタイプ） | ドア | 玄関ドア | ドア2：金属断熱枠・断熱フラッシュ扉 | L4+A12+6.8 | 1.7 | [11 empty] | 2.33 | 計算 | - | - | - | 0.08 | - | - | 計算 | 0 | EB-3210(1) | 0 |  |  | 0
三協立山 | 防火ドア ファノーバ Ｋ２仕様 （防犯仕様） （ガラス侵入可能寸法以下） | ― | 玄関ドア | ドア2：金属断熱枠・断熱フラッシュ扉 | － | [27 empty] | 0
三協立山 | 防火ドア ファノーバ Ｋ３仕様 片開き （採風タイプ） | ドア | 玄関ドア | ドア3：金属断熱枠・フラッシュ扉 | L4+A11+6.8 | 1.7 | [11 empty] | 2.55 | 試験 | - | - | - | 0.09 | - | - | 計算 | 0 | EB-3211(2) | 0 |  |  | 0
三協立山 | 防火ドア ファノーバ Ｋ３仕様 （防犯仕様） （ガラス侵入可能寸法以下） | ― | 玄関ドア | ドア3：金属断熱枠・フラッシュ扉 | － | [27 empty] | 0
三協立山 | 防火ドア ファノーバ Ｋ４仕様 片開き （ガラス無しタイプ） | ドア | 玄関ドア | ドア9：金属他枠・フラッシュ扉 | － | [12 empty] | 2.15 | 計算 | - | - | - | 0.07 | - | - | 計算 | 0 | EB-3211(3) | 0 |  |  | 0
三協立山 | 防火ドア ファノーバ Ｋ４仕様 片開き （ガラス有りタイプ） | ドア | 玄関ドア | ドア9：金属他枠・フラッシュ扉 | L4+A12+6.8 | 1.7 | [11 empty] | 2.69 | 計算 | - | - | - | 0.09 | - | - | 計算 | 0 | EB-3211(1) | 0 |  |  | 0
三協立山 | 防火ドア ファノーバ Ｋ４仕様 片開き （アールタイプ） | ドア | 玄関ドア | ドア9：金属他枠・フラッシュ扉 | L4+A12+6.8 | 1.7 | [11 empty] | 2.69 | 計算 | - | - | - | 0.09 | - | - | 計算 | 0 | EB-1565-3 | 0 |  |  | 0
三協立山 | 防火ドア ファノーバ Ｋ４仕様 片開き （採風タイプ） | ドア | 玄関ドア | ドア9：金属他枠・フラッシュ扉 | L4+A11+6.8 | 1.7 | [11 empty] | 2.69 | 計算 | - | - | - | 0.09 | - | - | 計算 | 0 | EB-3211(2) | 0 |  |  | 0
三協立山 | 防火ドア ファノーバ Ｋ４仕様 親子 （親：ガラス無しタイプ＋子：ガラス無しタイプ） | ドア | 玄関ドア | ドア9：金属他枠・フラッシュ扉 | － | [12 empty] | 2.15 | 計算 | - | - | - | 0.07 | - | - | 計算 | 0 | EB-3210(2) | 0 |  |  | 0
三協立山 | 防火ドア ファノーバ Ｋ４仕様 親子 （親：ガラス有りタイプ＋子：ガラス有りタイプ） | ドア | 玄関ドア | ドア9：金属他枠・フラッシュ扉 | L4+A12+6.8 | 1.7 | [11 empty] | 2.69 | 計算 | - | - | - | 0.09 | - | - | 計算 | 0 | EB-3210(1) | 0 |  |  | 0
三協立山 | 防火ドア ファノーバ Ｋ４仕様 親子 （親：ガラス有りタイプ＋子：ガラス無しタイプ） | ドア | 玄関ドア | ドア9：金属他枠・フラッシュ扉 | L4+A12+6.8 | 1.7 | [11 empty] | 2.69 | 計算 | - | - | - | 0.09 | - | - | 計算 | 0 | EB-3210(1) | 0 |  |  | 0
三協立山 | 防火ドア ファノーバ Ｋ４仕様 （防犯仕様） （ガラス侵入可能寸法以下） | ― | 玄関ドア | ドア9：金属他枠・フラッシュ扉 | － | [27 empty] | 0
三協立山 | アパートドアＡＸ2（Ｋ２仕様） | ドア | 玄関ドア | ドア2：金属断熱枠・断熱フラッシュ扉 | L4+A16+4 | 1.4 | [11 empty] | 2.33 | 計算 | - | - | - | 0.07922 | - | - | 計算 |  |  | 0 |  |  | 0
三協立山 | アパートドアＡＸ2（Ｋ３仕様）（ガラス無しタイプ） | ドア | 玄関ドア | ドア4：金属断熱枠・ハニカム扉 | － | [12 empty] | 2.86 | 計算 | - | - | - | 0.09724 | - | - | 計算 |  |  | 0
三協立山 | アパートドアＡＸ2（Ｋ３仕様）（ガラス無しタイプを除く） | ドア | 玄関ドア | ドア3：金属断熱枠・フラッシュ扉 | 4+A16+4 | 2.8 | [11 empty] | 2.64 | 計算 | - | - | - | 0.08976 | - | - | 計算 |  |  | 0 |  |  | 0
三協立山 | アパートドアＡＸ2（Ｋ４仕様）（ガラス無しタイプ） | ドア | 玄関ドア | ドア10：金属他枠・ハニカム扉 | － | [12 empty] | 3 | 計算 | - | - | - | 0.102 | - | - | 計算 |  |  | 0
三協立山 | アパートドアＡＸ2（Ｋ４仕様）（ガラス無しタイプを除く） | ドア | 玄関ドア | ドア9：金属他枠・フラッシュ扉 | 4+A16+4 | 2.8 | [11 empty] | 2.77 | 計算 | - | - | - | 0.09418 | - | - | 計算 |  |  | 0 |  |  | 0
三協立山 | 防火アパートドアAX2（Ｋ２仕様）（ガラス無しタイプ） | ドア | 玄関ドア | ドア2：金属断熱枠・断熱フラッシュ扉 | － | [12 empty] | 1.83 | 計算 | - | - | - | 0.06222 | - | - | 計算 | 0 | EB-3211(3) | 0 |  |  | 0
三協立山 | 防火アパートドアAX2（Ｋ２仕様）（ガラス有りタイプ） | ドア | 玄関ドア | ドア2：金属断熱枠・断熱フラッシュ扉 | L4+A12+6.8 | 1.7 | [11 empty] | 2.32 | 計算 | - | - | - | 0.07888 | - | - | 計算 | 0 | EB-3211(1) | 0 |  |  | 0
三協立山 | 防火アパートドアAX2（Ｋ４仕様）（ガラス無しタイプ） | ドア | 玄関ドア | ドア10：金属他枠・ハニカム扉 | － | [12 empty] | 3 | 計算 | - | - | - | 0.102 | - | - | 計算 | 0 | EB-3386 | 0
三協立山 | 防火アパートドアAX2（Ｋ４仕様）（ガラス有りタイプ） | ドア | 玄関ドア | ドア10：金属他枠・ハニカム扉 | L4+A12+6.8 | 1.7 | [11 empty] | 3.45 | 計算 | - | - | - | 0.1173 | - | - | 計算 | 0 | EB-3386 | 0
三協立山 | スライディングドア ファノーバＳＤ | 引戸 | 玄関引戸 | ドア6：複合材枠・断熱フラッシュ扉 | L4+A12+4 | 1.6 | [11 empty] | 2.32 | 計算 | - | - | - | 0.08 | - | - | 計算 |  |  | 0 |  |  | 0
三協立山 | スライディングドア ファノーバＳＤ | 引戸 | 玄関引戸 | ドア6：複合材枠・断熱フラッシュ扉 | L3+A16+4 | 1.4 | [11 empty] | 2.29 | 計算 | - | - | - | 0.08 | - | - | 計算 |  |  | 0 |  |  | 0
三協立山 | スライディングドア ファノーバＳＤ（防犯仕様） | ― | 玄関引戸 | ドア6：複合材枠・断熱フラッシュ扉 | 防犯複層ガラス | [27 empty] | 0
三協立山 | 防火スライディングドア ファノーバＳＤ | 引戸 | 玄関引戸 | ドア6：複合材枠・断熱フラッシュ扉 | L4+A12+6.8 | 1.7 | [11 empty] | 2.32 | 計算 | - | - | - | 0.08 | - | - | 計算 | 0 | EB-1385-2 | 0 |  |  | 0
三協立山 | 玄関引戸 更楽 複層仕様 | 引戸 | 玄関引戸 | アルミＰＧ | L3+A10+3 | [8 empty] | 0 |  |  |  |  | 仕様 | 0.51 | - | - | 0.32 | - | - | 仕様 |  |  |  | 0
三協立山 | 玄関引戸 更楽 複層仕様 | 引戸 | 玄関引戸 | アルミＰＧ | L3+G8+3 | [8 empty] | 0 |  |  |  |  | 仕様 | 0.51 | - | - | 0.32 | - | - | 仕様 |  |  |  | 0
三協立山 | 玄関引戸 更楽 複層仕様 | 引戸 | 玄関引戸 | アルミＰＧ | L3+A6+3 | [9 empty] | 0 |  |  |  | 仕様 | 0.51 | - | - | 0.32 | - | - | 仕様 |  |  |  | 0
三協立山 | 玄関引戸 更楽 複層仕様 | 引戸 | 玄関引戸 | アルミＰＧ | L3+G6+3 | [8 empty] | 0 |  |  |  |  | 仕様 | 0.51 | - | - | 0.32 | - | - | 仕様 |  |  |  | 0
三協立山 | 玄関引戸 更楽 複層仕様 | 引戸 | 玄関引戸 | アルミＰＧ | 3+A10+3 | [9 empty] | 0 |  |  |  | 仕様 | 0.63 | - | - | - | - | - | 仕様 |  |  |  | 0
三協立山 | 玄関引戸 更楽 複層仕様 | 引戸 | 玄関引戸 | アルミＰＧ | 3+A6+3 | [10 empty] | 0 |  |  | 仕様 | 0.63 | - | - | - | - | - | 仕様 |  |  |  | 0
三協立山 | 玄関引戸 セレナ ドライ仕様（39/40/41タイプ） | 引戸 | 玄関引戸 | アルミ熱遮断 | 4+A12+4 | 2.9 | [11 empty] | 3.25 | 試験 | - | - | - | 0.11 | - | - | 計算 |  |  | 0 |  |  | 0
三協立山 | 玄関引戸 セレナ ドライ仕様（43タイプ） | 引戸 | 玄関引戸 | アルミ熱遮断 | L4+A12+4 | 1.8 | [11 empty] | 3.39 | 試験 | - | - | - | 0.12 | - | - | 計算 |  |  | 0 |  |  | 0
三協立山 | 玄関引戸 セレナ ドライ仕様（39/40/41/43タイプを除く） | 引戸 | 玄関引戸 | アルミ熱遮断 | L4+A12+4 | [8 empty] | 0 |  |  |  |  | 仕様 | 0.51 | - | - | 0.32 | - | - | 仕様 |  |  | 0 |  |  | 0
三協立山 | 玄関引戸 セレナ ドライ仕様（39/40/41/43タイプを除く） | 引戸 | 玄関引戸 | アルミ熱遮断 | L4+G12+4 | [7 empty] | 0 | [5 empty] | 仕様 | 0.51 | - | - | 0.32 | - | - | 仕様 |  |  | 0 |  |  | 0
三協立山 | 玄関引戸 セレナ ドライ仕様（39/40/41/43タイプを除く） | 引戸 | 玄関引戸 | アルミ熱遮断 | 4+A12+4 | [9 empty] | 0 |  |  |  | 仕様 | 0.63 | - | - | - | - | - | 仕様 |  |  | 0 |  |  | 0
三協立山 | 玄関引戸 セレナ ドライ仕様（防犯仕様） | ― | 玄関引戸 | ― | 防犯複層ガラス | [27 empty] | 0
三協立山 | 玄関引戸 セレナ 複層仕様（39/40/41タイプ） | 引戸 | 玄関引戸 | アルミＰＧ | 4+A12+4 | 2.9 | [11 empty] | 5.09 | 試験 | - | - | - | 0.17 | - | - | 計算 |  |  |  | 0
三協立山 | 玄関引戸 セレナ 複層仕様（43タイプ） | 引戸 | 玄関引戸 | アルミＰＧ | 4+A12+4 | 2.9 | [11 empty] | 5.17 | 試験 | - | - | - | 0.18 | - | - | 計算 |  |  |  | 0
三協立山 | 玄関引戸 セレナ 複層仕様（39/40/41/43タイプを除く） | 引戸 | 玄関引戸 | アルミＰＧ | L3+A10+3 | [8 empty] | 0 |  |  |  |  | 仕様 | 0.51 | - | - | 0.32 | - | - | 仕様 |  |  |  | 0
三協立山 | 玄関引戸 セレナ 複層仕様（39/40/41/43タイプを除く） | 引戸 | 玄関引戸 | アルミＰＧ | L3+G8+3 | [8 empty] | 0 |  |  |  |  | 仕様 | 0.51 | - | - | 0.32 | - | - | 仕様 |  |  |  | 0
三協立山 | 玄関引戸 セレナ 複層仕様（39/40/41/43タイプを除く） | 引戸 | 玄関引戸 | アルミＰＧ | L3+A6+3 | [9 empty] | 0 |  |  |  | 仕様 | 0.51 | - | - | 0.32 | - | - | 仕様 |  |  |  | 0
三協立山 | 玄関引戸 セレナ 複層仕様（39/40/41/43タイプを除く） | 引戸 | 玄関引戸 | アルミＰＧ | L3+G6+3 | [8 empty] | 0 |  |  |  |  | 仕様 | 0.51 | - | - | 0.32 | - | - | 仕様 |  |  |  | 0
三協立山 | 玄関引戸 セレナ 複層仕様（39/40/41/43タイプを除く） | 引戸 | 玄関引戸 | アルミＰＧ | 3+A10+3 | [9 empty] | 0 |  |  |  | 仕様 | 0.63 | - | - | - | - | - | 仕様 |  |  |  | 0
三協立山 | 玄関引戸 セレナ 複層仕様（39/40/41/43タイプを除く） | 引戸 | 玄関引戸 | アルミＰＧ | 3+A6+3 | [10 empty] | 0 |  |  | 仕様 | 0.63 | - | - | - | - | - | 仕様 |  |  |  | 0
三協立山 | 玄関引戸 セレナ 複層仕様（防犯仕様） | ― | 玄関引戸 | ― | 防犯複層ガラス | [27 empty] | 0
三協立山 | 玄関引戸 彩樹 ドライ仕様（28タイプ） | 引戸 | 玄関引戸 | アルミ熱遮断 | 4+A12+4 | 2.9 | [11 empty] | 3.25 | 試験 | - | - | - | 0.11 | - | - | 計算 |  |  | 0 |  |  | 0
三協立山 | 玄関引戸 彩樹 ドライ仕様（28タイプを除く） | 引戸 | 玄関引戸 | アルミ熱遮断 | L4+A12+4 | [8 empty] | 0 |  |  |  |  | 仕様 | 0.51 | - | - | 0.32 | - | - | 仕様 |  |  | 0 |  |  | 0
三協立山 | 玄関引戸 彩樹 ドライ仕様（28タイプを除く） | 引戸 | 玄関引戸 | アルミ熱遮断 | L4+G12+4 | [7 empty] | 0 | [5 empty] | 仕様 | 0.51 | - | - | 0.32 | - | - | 仕様 |  |  | 0 |  |  | 0
三協立山 | 玄関引戸 彩樹 ドライ仕様（28タイプを除く） | 引戸 | 玄関引戸 | アルミ熱遮断 | 4+A12+4 | [9 empty] | 0 |  |  |  | 仕様 | 0.63 | - | - | - | - | - | 仕様 |  |  | 0 |  |  | 0
三協立山 | 玄関引戸 彩樹 ドライ仕様（防犯仕様） | ― | 玄関引戸 | ― | 防犯複層ガラス | [27 empty] | 0
三協立山 | 玄関引戸 彩樹 複層仕様（28タイプ） | 引戸 | 玄関引戸 | アルミＰＧ | 4+A12+4 | 2.9 | [11 empty] | 5.17 | 試験 | - | - | - | 0.18 | - | - | 計算 |  |  |  | 0
三協立山 | 玄関引戸 彩樹 複層仕様（28タイプを除く） | 引戸 | 玄関引戸 | アルミＰＧ | L3+A10+3 | [8 empty] | 0 |  |  |  |  | 仕様 | 0.51 | - | - | 0.32 | - | - | 仕様 |  |  |  | 0
三協立山 | 玄関引戸 彩樹 複層仕様（28タイプを除く） | 引戸 | 玄関引戸 | アルミＰＧ | L3+G8+3 | [8 empty] | 0 |  |  |  |  | 仕様 | 0.51 | - | - | 0.32 | - | - | 仕様 |  |  |  | 0
三協立山 | 玄関引戸 彩樹 複層仕様（28タイプを除く） | 引戸 | 玄関引戸 | アルミＰＧ | L3+A6+3 | [9 empty] | 0 |  |  |  | 仕様 | 0.51 | - | - | 0.32 | - | - | 仕様 |  |  |  | 0
三協立山 | 玄関引戸 彩樹 複層仕様（28タイプを除く） | 引戸 | 玄関引戸 | アルミＰＧ | L3+G6+3 | [8 empty] | 0 |  |  |  |  | 仕様 | 0.51 | - | - | 0.32 | - | - | 仕様 |  |  |  | 0
三協立山 | 玄関引戸 彩樹 複層仕様（28タイプを除く） | 引戸 | 玄関引戸 | アルミＰＧ | 3+A10+3 | [9 empty] | 0 |  |  |  | 仕様 | 0.63 | - | - | - | - | - | 仕様 |  |  |  | 0
三協立山 | 玄関引戸 彩樹 複層仕様（28タイプを除く） | 引戸 | 玄関引戸 | アルミＰＧ | 3+A6+3 | [10 empty] | 0 |  |  | 仕様 | 0.63 | - | - | - | - | - | 仕様 |  |  |  | 0
三協立山 | 玄関引戸 彩樹 複層仕様（防犯仕様） | ― | 玄関引戸 | ― | 防犯複層ガラス | [27 empty] | 0
三協立山 | 玄関引戸 和奏 ドライ仕様（28タイプ） | 引戸 | 玄関引戸 | アルミ熱遮断 | 4+A12+4 | 2.9 | [11 empty] | 3.25 | 試験 | - | - | - | 0.11 | - | - | 計算 |  |  | 0 |  |  | 0
三協立山 | 玄関引戸 和奏 ドライ仕様（28タイプを除く） | 引戸 | 玄関引戸 | アルミ熱遮断 | L4+A12+4 | [8 empty] | 0 |  |  |  |  | 仕様 | 0.51 | - | - | 0.32 | - | - | 仕様 |  |  | 0 |  |  | 0
三協立山 | 玄関引戸 和奏 ドライ仕様（28タイプを除く） | 引戸 | 玄関引戸 | アルミ熱遮断 | L4+G12+4 | [7 empty] | 0 | [5 empty] | 仕様 | 0.51 | - | - | 0.32 | - | - | 仕様 |  |  | 0 |  |  | 0
三協立山 | 玄関引戸 和奏 ドライ仕様（28タイプを除く） | 引戸 | 玄関引戸 | アルミ熱遮断 | 4+A12+4 | [9 empty] | 0 |  |  |  | 仕様 | 0.63 | - | - | - | - | - | 仕様 |  |  | 0 |  |  | 0
三協立山 | 玄関引戸 和奏 ドライ仕様（防犯仕様） | ― | 玄関引戸 | ― | 防犯複層ガラス | [27 empty] | 0
三協立山 | 玄関引戸 和奏 複層仕様（28タイプ） | 引戸 | 玄関引戸 | アルミＰＧ | 4+A12+4 | 2.9 | [11 empty] | 5.17 | 試験 | - | - | - | 0.18 | - | - | 計算 |  |  |  | 0
三協立山 | 玄関引戸 和奏 複層仕様（28タイプを除く） | 引戸 | 玄関引戸 | アルミＰＧ | L3+A10+3 | [8 empty] | 0 |  |  |  |  | 仕様 | 0.51 | - | - | 0.32 | - | - | 仕様 |  |  |  | 0
三協立山 | 玄関引戸 和奏 複層仕様（28タイプを除く） | 引戸 | 玄関引戸 | アルミＰＧ | L3+G8+3 | [8 empty] | 0 |  |  |  |  | 仕様 | 0.51 | - | - | 0.32 | - | - | 仕様 |  |  |  | 0
三協立山 | 玄関引戸 和奏 複層仕様（28タイプを除く） | 引戸 | 玄関引戸 | アルミＰＧ | L3+A6+3 | [9 empty] | 0 |  |  |  | 仕様 | 0.51 | - | - | 0.32 | - | - | 仕様 |  |  |  | 0
三協立山 | 玄関引戸 和奏 複層仕様（28タイプを除く） | 引戸 | 玄関引戸 | アルミＰＧ | L3+G6+3 | [8 empty] | 0 |  |  |  |  | 仕様 | 0.51 | - | - | 0.32 | - | - | 仕様 |  |  |  | 0
三協立山 | 玄関引戸 和奏 複層仕様（28タイプを除く） | 引戸 | 玄関引戸 | アルミＰＧ | 3+A10+3 | [9 empty] | 0 |  |  |  | 仕様 | 0.63 | - | - | - | - | - | 仕様 |  |  |  | 0
三協立山 | 玄関引戸 和奏 複層仕様（28タイプを除く） | 引戸 | 玄関引戸 | アルミＰＧ | 3+A6+3 | [10 empty] | 0 |  |  | 仕様 | 0.63 | - | - | - | - | - | 仕様 |  |  |  | 0
三協立山 | 玄関引戸 和奏 複層仕様（防犯仕様） | ― | 玄関引戸 | ― | 防犯複層ガラス | [27 empty] | 0
三協立山 | 玄関引戸 彩樹３０ 単板仕様（30/31タイプを除く） | 引戸 | 玄関引戸 | アルミＳＧ | 3 | [11 empty] | 0 |  | 仕様 | 0.7 | - | - | - | - | - | 仕様
三協立山 | 玄関引戸 和奏３０ 単板仕様（28/29タイプを除く） | 引戸 | 玄関引戸 | アルミＳＧ | 3 | [11 empty] | 0 |  | 仕様 | 0.7 | - | - | - | - | - | 仕様
三協立山 | 玄関引戸 麗峰 | 引戸 | 玄関引戸 | アルミＳＧ | 3 | [11 empty] | 0 |  | 仕様 | 0.7 | - | - | - | - | - | 仕様
三協立山 | 外部収納ドア（Ｋ４仕様） | ドア | 玄関ドア | ドア10：金属他枠・ハニカム扉 | － | [7 empty] | 0 | [5 empty] | 仕様 | - | - | - | 0.16 | - | - | 計算 |  |  | 0
三協立山 | 外部収納ドア（Ｋ２仕様） | ドア | 玄関ドア | ドア2：金属断熱枠・断熱フラッシュ扉 | － |  |  |  |  | 0 | [8 empty] | 仕様 | - | - | - | 0.08 | - | - | 計算 |  |  | 0 |  |  | 0
三協立山 | 防火外部収納ドア（Ｋ２仕様） | ドア | 玄関ドア | ドア2：金属断熱枠・断熱フラッシュ扉 | － |  |  |  |  | 0 | [8 empty] | 仕様 | - | - | - | 0.08 | - | - | 計算 | 0 | EB-1019-4 | 0 |  |  | 0
三協立山 | 防火外部収納ドア（Ｋ４仕様） | ドア | 玄関ドア | ドア10：金属他枠・ハニカム扉 | － | [7 empty] | 0 | [5 empty] | 仕様 | - | - | - | 0.16 | - | - | 計算 | 0 | EB-0854-2 | 0
三協立山 | 店舗ＭＴドア | ドア | 勝手口ドア | アルミＳＧ | 3 | [11 empty] | 0 |  | 仕様 | 0.7 | - | - | - | - | - | 仕様 |  |  |  | 0
三協立山 | 店舗ＭＴドア | ドア | 勝手口ドア | アルミＰＧ | L3+A10+3 | [8 empty] | 0 |  |  |  |  | 仕様 | 0.51 | - | - | 0.32 | - | - | 仕様 |  |  |  | 0
三協立山 | 店舗ＭＴドア | ドア | 勝手口ドア | アルミＰＧ | L3+G8+3 | [8 empty] | 0 |  |  |  |  | 仕様 | 0.51 | - | - | 0.32 | - | - | 仕様 |  |  |  | 0
三協立山 | 店舗ＭＴドア | ドア | 勝手口ドア | アルミＰＧ | L3+A6+3 | [9 empty] | 0 |  |  |  | 仕様 | 0.51 | - | - | 0.32 | - | - | 仕様 |  |  |  | 0
三協立山 | 店舗ＭＴドア | ドア | 勝手口ドア | アルミＰＧ | L3+G6+3 | [8 empty] | 0 |  |  |  |  | 仕様 | 0.51 | - | - | 0.32 | - | - | 仕様 |  |  |  | 0
三協立山 | 店舗ＭＴドア | ドア | 勝手口ドア | アルミＰＧ | 3+A10+3 | [9 empty] | 0 |  |  |  | 仕様 | 0.63 | - | - | - | - | - | 仕様 |  |  |  | 0
三協立山 | 店舗ＭＴドア | ドア | 勝手口ドア | アルミＰＧ | 3+A6+3 | [10 empty] | 0 |  |  | 仕様 | 0.63 | - | - | - | - | - | 仕様 |  |  |  | 0
三協立山 | 勝手口ドア フラッシュドア | ドア | 勝手口ドア | ドア10：金属他枠・ハニカム扉 | － | [7 empty] | 0 | [5 empty] | 仕様 | - | - | - | 0.16 | - | - | 計算 |  |  | 0
三協立山 | 勝手口框ドア 勝手口ドア | ドア | 勝手口ドア | アルミＳＧ | 3 | [11 empty] | 0 |  | 仕様 | 0.7 | - | - | - | - | - | 仕様 |  |  |  | 0
三協立山 | 勝手口框ドア 框ドアＡ型 | ドア | 勝手口ドア | アルミＳＧ | 3 | [11 empty] | 0 |  | 仕様 | 0.7 | - | - | - | - | - | 仕様 |  |  |  | 0
三協立山 | 断熱土間引戸 | 引戸 | 勝手口引戸 | アルミ樹脂複合 | 3+G16+L3 | [6 empty] | 0 | [6 empty] | 仕様 | 0.51 | - | - | 0.32 | - | - | 仕様 |  |  | 0 |  |  | 0
三協立山 | 断熱土間引戸 | 引戸 | 勝手口引戸 | アルミ樹脂複合 | 3+A12+L3 | [7 empty] | 0 | [5 empty] | 仕様 | 0.51 | - | - | 0.32 | - | - | 仕様 |  |  | 0 |  |  | 0
三協立山 | 断熱土間引戸 | 引戸 | 勝手口引戸 | アルミ樹脂複合 | 3+G12+L3 | [7 empty] | 0 | [5 empty] | 仕様 | 0.51 | - | - | 0.32 | - | - | 仕様 |  |  | 0 |  |  | 0
三協立山 | 断熱土間引戸 | 引戸 | 勝手口引戸 | アルミ樹脂複合 | 3+A12+3 | [8 empty] | 0 |  |  |  |  | 仕様 | 0.63 | - | - | - | - | - | 仕様 |  |  | 0 |  |  | 0
三協立山 | 断熱土間引戸 | 引戸 | 勝手口引戸 | アルミ樹脂複合 | 3+A12+6 | [8 empty] | 0 |  |  |  |  | 仕様 | 0.63 | - | - | - | - | - | 仕様 |  |  | 0 |  | 0
三協立山 | 断熱土間引戸（腰パネル付） | 引戸 | 勝手口引戸 | アルミ樹脂複合 | 3+G16+L3 | 1.2 | [11 empty] | 2.16 | 試験 | - | - | - | 0.07 | - | - | 計算 |  |  | 0
三協立山 | 断熱土間引戸（腰パネル付） | 引戸 | 勝手口引戸 | アルミ樹脂複合 | 4+A15+L3 | 1.5 | [11 empty] | 2.3 | 試験 | - | - | - | 0.08 | - | - | 計算 |  |  | 0
三協立山 | 断熱土間引戸（腰パネル付） | 引戸 | 勝手口引戸 | アルミ樹脂複合 | 4+A12+4 | 2.9 | [11 empty] | 2.85 | 試験 | - | - | - | 0.1 | - | - | 計算 |  |  | 0
三協立山 | 土間引戸 | 引戸 | 勝手口引戸 | アルミＰＧ | 3+A10+L3 | [8 empty] | 0 |  |  |  |  | 仕様 | 0.51 | - | - | 0.32 | - | - | 仕様 |  |  | 0
三協立山 | 土間引戸 | 引戸 | 勝手口引戸 | アルミＰＧ | 3+G8+L3 | [8 empty] | 0 |  |  |  |  | 仕様 | 0.51 | - | - | 0.32 | - | - | 仕様 |  |  | 0
三協立山 | 土間引戸 | 引戸 | 勝手口引戸 | アルミＰＧ | 3+A6+L3 | [9 empty] | 0 |  |  |  | 仕様 | 0.51 | - | - | 0.32 | - | - | 仕様 |  |  | 0
三協立山 | 土間引戸 | 引戸 | 勝手口引戸 | アルミＰＧ | 3+A10+3 | [9 empty] | 0 |  |  |  | 仕様 | 0.63 | - | - | - | - | - | 仕様 |  |  | 0
三協立山 | 土間引戸 | 引戸 | 勝手口引戸 | アルミＰＧ | 3+A6+3 | [10 empty] | 0 |  |  | 仕様 | 0.63 | - | - | - | - | - | 仕様 |  |  | 0
三協立山 | 土間引戸 | 引戸 | 勝手口引戸 | アルミＰＧ | 3+A6+4 | [10 empty] | 0 |  |  | 仕様 | 0.63 | - | - | - | - | - | 仕様 |  |  | 0 |  |  | 0
三協立山 | 店舗引戸 | 引戸 | 勝手口引戸 | アルミＳＧ | 3 | [11 empty] | 0 |  | 仕様 | 0.7 | - | - | - | - | - | 仕様
三協立山 | 勝手口引戸 勝手口片引き戸 | 引戸 | 勝手口引戸 | アルミＳＧ | 3 | [11 empty] | 0 |  | 仕様 | 0.7 | - | - | - | - | - | 仕様
三協立山 | アルジオ 一体枠段窓 （上）引違い窓＋（下）ＦＩＸ窓 （断熱障子） | 一重窓 | 引違い | アルミ樹脂複合 | 3+G16+L3 | 1.2 | [11 empty] | 1.82 | 試験 | 0.51 | 0.3 | 0.12 | 0.32 | 0.21 | 0.09 | 仕様 |  |  | 0 |  |  | 0
三協立山 | アルジオ 一体枠段窓 （上）引違い窓＋（下）ＦＩＸ窓 （断熱障子） | 一重窓 | 引違い | アルミ樹脂複合 | 3+G16+L3 | [6 empty] | 0 | [6 empty] | 仕様 | 0.51 | 0.3 | 0.12 | 0.32 | 0.21 | 0.09 | 仕様 |  |  | 0 |  |  | 0
三協立山 | アルジオ 一体枠段窓 （上）引違い窓＋（下）ＦＩＸ窓 （断熱障子） | 一重窓 | 引違い | アルミ樹脂複合 | 3+A16+L3 | [7 empty] | 0 | [5 empty] | 仕様 | 0.51 | 0.3 | 0.12 | 0.32 | 0.21 | 0.09 | 仕様 |  |  | 0 |  |  | 0
三協立山 | アルジオ 一体枠段窓 （上）引違い窓＋（下）ＦＩＸ窓 （断熱障子） | 一重窓 | 引違い | アルミ樹脂複合 | 3+A16+3 | [8 empty] | 0 |  |  |  |  | 仕様 | 0.63 | 0.3 | 0.14 | - | - | - | 仕様 |  |  | 0 |  |  | 0
三協立山 | アルジオ 一体枠段窓 （上）引違い窓＋（下）ＦＩＸ窓 （断熱障子） | 一重窓 | 引違い | アルミ樹脂複合 | 6+G16+L3 | [6 empty] | 0 | [6 empty] | 仕様 | 0.51 | 0.3 | 0.12 | 0.32 | 0.21 | 0.09 | 仕様 |  |  | 0 |  | 0
三協立山 | アルジオ 一体枠段窓 （上）引違い窓＋（下）ＦＩＸ窓 （断熱障子） | 一重窓 | 引違い | アルミ樹脂複合 | 6+A16+3 | [8 empty] | 0 |  |  |  |  | 仕様 | 0.63 | 0.3 | 0.14 | - | - | - | 仕様 |  |  | 0 |  | 0
三協立山 | アルジオ 一体枠段窓 （上）引違い窓＋（下）ＦＩＸ窓 （断熱障子） （防犯仕様） | ― | 引違い | ― | 防犯複層ガラス | [27 empty] | 0
三協立山 | アルジオ 一体枠段窓 （上）引違い窓＋（下）ＦＩＸ窓 （断熱障子） （トリプルガラス） | 一重窓 | 引違い | アルミ樹脂複合 | L3+G10+3+G10+L3 | 0.59 | [11 empty] | 1.36 | 計算 | 0.43 | 0.27 | 0.1 | 0.26 | 0.18 | 0.06 | 仕様 |  |  | 0
三協立山 | アルジオ 一体枠段窓 （上）引違い窓＋（下）ＦＩＸ窓 （断熱障子） （トリプルガラス） | 一重窓 | 引違い | アルミ樹脂複合 | L3+G10+3+G10+L3 | 0.86 | [11 empty] | 1.52 | 試験 | 0.43 | 0.27 | 0.1 | 0.26 | 0.18 | 0.06 | 仕様 |  |  | 0
三協立山 | アルジオ 一体枠段窓 （上）引違い窓＋（下）ＦＩＸ窓 （断熱障子） （トリプルガラス） | 一重窓 | 引違い | アルミ樹脂複合 | L4+G9+4+G9+L4 | 1 | [11 empty] | 1.68 | 試験 | 0.43 | 0.27 | 0.1 | 0.26 | 0.18 | 0.06 | 仕様 |  |  | 0
三協立山 | アルジオ 一体枠段窓 （上）引違い窓＋（下）ＦＩＸ窓 （断熱障子） （トリプルガラス） | 一重窓 | 引違い | アルミ樹脂複合 | L3+G10+3+G10+L3 |  |  |  |  | 0 | [8 empty] | 仕様 | 0.43 | 0.27 | 0.1 | 0.26 | 0.18 | 0.06 | 仕様 |  |  | 0
三協立山 | アルジオ 一体枠段窓 （上）片引き窓＋（下）ＦＩＸ窓 （断熱障子） | 一重窓 | 引違い | アルミ樹脂複合 | 3+G16+L3 | 1.2 | [11 empty] | 1.82 | 試験 | 0.51 | 0.3 | 0.12 | 0.32 | 0.21 | 0.09 | 仕様 |  |  | 0 |  |  | 0
三協立山 | アルジオ 一体枠段窓 （上）片引き窓＋（下）ＦＩＸ窓 （断熱障子） | 一重窓 | 引違い | アルミ樹脂複合 | 3+G16+L3 | [6 empty] | 0 | [6 empty] | 仕様 | 0.51 | 0.3 | 0.12 | 0.32 | 0.21 | 0.09 | 仕様 |  |  | 0 |  |  | 0
三協立山 | アルジオ 一体枠段窓 （上）片引き窓＋（下）ＦＩＸ窓 （断熱障子） | 一重窓 | 引違い | アルミ樹脂複合 | 3+A16+L3 | [7 empty] | 0 | [5 empty] | 仕様 | 0.51 | 0.3 | 0.12 | 0.32 | 0.21 | 0.09 | 仕様 |  |  | 0 |  |  | 0
三協立山 | アルジオ 一体枠段窓 （上）片引き窓＋（下）ＦＩＸ窓 （断熱障子） | 一重窓 | 引違い | アルミ樹脂複合 | 3+A16+3 | [8 empty] | 0 |  |  |  |  | 仕様 | 0.63 | 0.3 | 0.14 | - | - | - | 仕様 |  |  | 0 |  |  | 0
三協立山 | アルジオ 一体枠段窓 （上）片引き窓＋（下）ＦＩＸ窓 （断熱障子） | 一重窓 | 引違い | アルミ樹脂複合 | 6+G16+L3 | [6 empty] | 0 | [6 empty] | 仕様 | 0.51 | 0.3 | 0.12 | 0.32 | 0.21 | 0.09 | 仕様 |  |  | 0 |  | 0
三協立山 | アルジオ 一体枠段窓 （上）片引き窓＋（下）ＦＩＸ窓 （断熱障子） | 一重窓 | 引違い | アルミ樹脂複合 | 6+A16+3 | [8 empty] | 0 |  |  |  |  | 仕様 | 0.63 | 0.3 | 0.14 | - | - | - | 仕様 |  |  | 0 |  | 0
三協立山 | アルジオ 一体枠段窓 （上）片引き窓＋（下）ＦＩＸ窓 （断熱障子） （トリプルガラス） | 一重窓 | 引違い | アルミ樹脂複合 | L3+G10+3+G10+L3 | 0.59 | [11 empty] | 1.36 | 計算 | 0.43 | 0.27 | 0.1 | 0.26 | 0.18 | 0.06 | 仕様 |  |  | 0
三協立山 | アルジオ 一体枠段窓 （上）片引き窓＋（下）ＦＩＸ窓 （断熱障子） （トリプルガラス） | 一重窓 | 引違い | アルミ樹脂複合 | L3+G10+3+G10+L3 | 0.86 | [11 empty] | 1.52 | 試験 | 0.43 | 0.27 | 0.1 | 0.26 | 0.18 | 0.06 | 仕様 |  |  | 0
三協立山 | アルジオ 一体枠段窓 （上）片引き窓＋（下）ＦＩＸ窓 （断熱障子） （トリプルガラス） | 一重窓 | 引違い | アルミ樹脂複合 | L4+G9+4+G9+L4 | 1 | [11 empty] | 1.68 | 試験 | 0.43 | 0.27 | 0.1 | 0.26 | 0.18 | 0.06 | 仕様 |  |  | 0
三協立山 | アルジオ 一体枠段窓 （上）片引き窓＋（下）ＦＩＸ窓 （断熱障子） （トリプルガラス） | 一重窓 | 引違い | アルミ樹脂複合 | L3+G10+3+G10+L3 |  |  |  |  | 0 | [8 empty] | 仕様 | 0.43 | 0.27 | 0.1 | 0.26 | 0.18 | 0.06 | 仕様 |  |  | 0
三協立山 | アルジオ 一体枠段窓 （上）両袖片引き窓＋（下）ＦＩＸ窓 （断熱障子） | 一重窓 | 引違い | アルミ樹脂複合 | 3+G16+L3 | 1.2 | [11 empty] | 1.82 | 試験 | 0.51 | 0.3 | 0.12 | 0.32 | 0.21 | 0.09 | 仕様 |  |  | 0 |  |  | 0
三協立山 | アルジオ 一体枠段窓 （上）両袖片引き窓＋（下）ＦＩＸ窓 （断熱障子） | 一重窓 | 引違い | アルミ樹脂複合 | 3+G16+L3 | [6 empty] | 0 | [6 empty] | 仕様 | 0.51 | 0.3 | 0.12 | 0.32 | 0.21 | 0.09 | 仕様 |  |  | 0 |  |  | 0
三協立山 | アルジオ 一体枠段窓 （上）両袖片引き窓＋（下）ＦＩＸ窓 （断熱障子） | 一重窓 | 引違い | アルミ樹脂複合 | 3+A16+L3 | [7 empty] | 0 | [5 empty] | 仕様 | 0.51 | 0.3 | 0.12 | 0.32 | 0.21 | 0.09 | 仕様 |  |  | 0 |  |  | 0
三協立山 | アルジオ 一体枠段窓 （上）両袖片引き窓＋（下）ＦＩＸ窓 （断熱障子） | 一重窓 | 引違い | アルミ樹脂複合 | 3+A16+3 | [8 empty] | 0 |  |  |  |  | 仕様 | 0.63 | 0.3 | 0.14 | - | - | - | 仕様 |  |  | 0 |  |  | 0
三協立山 | アルジオ 一体枠段窓 （上）両袖片引き窓＋（下）ＦＩＸ窓 （断熱障子） | 一重窓 | 引違い | アルミ樹脂複合 | 6+G16+L3 | [6 empty] | 0 | [6 empty] | 仕様 | 0.51 | 0.3 | 0.12 | 0.32 | 0.21 | 0.09 | 仕様 |  |  | 0 |  | 0
三協立山 | アルジオ 一体枠段窓 （上）両袖片引き窓＋（下）ＦＩＸ窓 （断熱障子） | 一重窓 | 引違い | アルミ樹脂複合 | 6+A16+3 | [8 empty] | 0 |  |  |  |  | 仕様 | 0.63 | 0.3 | 0.14 | - | - | - | 仕様 |  |  | 0 |  | 0
三協立山 | アルジオ 一体枠段窓 （上）両袖片引き窓＋（下）ＦＩＸ窓 （断熱障子） （トリプルガラス） | 一重窓 | 引違い | アルミ樹脂複合 | L3+G10+3+G10+L3 | 0.59 | [11 empty] | 1.36 | 計算 | 0.43 | 0.27 | 0.1 | 0.26 | 0.18 | 0.06 | 仕様 |  |  | 0
三協立山 | アルジオ 一体枠段窓 （上）両袖片引き窓＋（下）ＦＩＸ窓 （断熱障子） （トリプルガラス） | 一重窓 | 引違い | アルミ樹脂複合 | L3+G10+3+G10+L3 | 0.86 | [11 empty] | 1.52 | 試験 | 0.43 | 0.27 | 0.1 | 0.26 | 0.18 | 0.06 | 仕様 |  |  | 0
三協立山 | アルジオ 一体枠段窓 （上）両袖片引き窓＋（下）ＦＩＸ窓 （断熱障子） （トリプルガラス） | 一重窓 | 引違い | アルミ樹脂複合 | L4+G9+4+G9+L4 | 1 | [11 empty] | 1.68 | 試験 | 0.43 | 0.27 | 0.1 | 0.26 | 0.18 | 0.06 | 仕様 |  |  | 0
三協立山 | アルジオ 一体枠段窓 （上）両袖片引き窓＋（下）ＦＩＸ窓 （断熱障子） （トリプルガラス） | 一重窓 | 引違い | アルミ樹脂複合 | L3+G10+3+G10+L3 |  |  |  |  | 0 | [8 empty] | 仕様 | 0.43 | 0.27 | 0.1 | 0.26 | 0.18 | 0.06 | 仕様 |  |  | 0
三協立山 | アルジオ 一体枠段窓 （上）ＦＩＸ窓＋（下）引違い窓 （断熱障子） | 一重窓 | 引違い | アルミ樹脂複合 | 3+G16+L3 | 1.2 | [11 empty] | 1.82 | 試験 | 0.51 | 0.3 | 0.12 | 0.32 | 0.21 | 0.09 | 仕様 |  |  | 0 |  |  | 0
三協立山 | アルジオ 一体枠段窓 （上）ＦＩＸ窓＋（下）引違い窓 （断熱障子） | 一重窓 | 引違い | アルミ樹脂複合 | 3+G16+L3 | [6 empty] | 0 | [6 empty] | 仕様 | 0.51 | 0.3 | 0.12 | 0.32 | 0.21 | 0.09 | 仕様 |  |  | 0 |  |  | 0
三協立山 | アルジオ 一体枠段窓 （上）ＦＩＸ窓＋（下）引違い窓 （断熱障子） | 一重窓 | 引違い | アルミ樹脂複合 | 3+A16+L3 | [7 empty] | 0 | [5 empty] | 仕様 | 0.51 | 0.3 | 0.12 | 0.32 | 0.21 | 0.09 | 仕様 |  |  | 0 |  |  | 0
三協立山 | アルジオ 一体枠段窓 （上）ＦＩＸ窓＋（下）引違い窓 （断熱障子） | 一重窓 | 引違い | アルミ樹脂複合 | 3+A16+3 | [8 empty] | 0 |  |  |  |  | 仕様 | 0.63 | 0.3 | 0.14 | - | - | - | 仕様 |  |  | 0 |  |  | 0
三協立山 | アルジオ 一体枠段窓 （上）ＦＩＸ窓＋（下）引違い窓 （断熱障子） | 一重窓 | 引違い | アルミ樹脂複合 | 6+G16+L3 | [6 empty] | 0 | [6 empty] | 仕様 | 0.51 | 0.3 | 0.12 | 0.32 | 0.21 | 0.09 | 仕様 |  |  | 0 |  | 0
三協立山 | アルジオ 一体枠段窓 （上）ＦＩＸ窓＋（下）引違い窓 （断熱障子） | 一重窓 | 引違い | アルミ樹脂複合 | 6+A16+3 | [8 empty] | 0 |  |  |  |  | 仕様 | 0.63 | 0.3 | 0.14 | - | - | - | 仕様 |  |  | 0 |  | 0
三協立山 | アルジオ 一体枠段窓 （上）ＦＩＸ窓＋（下）引違い窓 （断熱障子） （防犯仕様） | ― | 引違い | ― | 防犯複層ガラス | [27 empty] | 0
三協立山 | アルジオ 一体枠段窓 （上）ＦＩＸ窓＋（下）引違い窓 （断熱障子） （トリプルガラス） | 一重窓 | 引違い | アルミ樹脂複合 | L3+G10+3+G10+L3 | 0.59 | [11 empty] | 1.36 | 計算 | 0.43 | 0.27 | 0.1 | 0.26 | 0.18 | 0.06 | 仕様 |  |  | 0
三協立山 | アルジオ 一体枠段窓 （上）ＦＩＸ窓＋（下）引違い窓 （断熱障子） （トリプルガラス） | 一重窓 | 引違い | アルミ樹脂複合 | L3+G10+3+G10+L3 | 0.86 | [11 empty] | 1.52 | 試験 | 0.43 | 0.27 | 0.1 | 0.26 | 0.18 | 0.06 | 仕様 |  |  | 0
三協立山 | アルジオ 一体枠段窓 （上）ＦＩＸ窓＋（下）引違い窓 （断熱障子） （トリプルガラス） | 一重窓 | 引違い | アルミ樹脂複合 | L4+G9+4+G9+L4 | 1 | [11 empty] | 1.68 | 試験 | 0.43 | 0.27 | 0.1 | 0.26 | 0.18 | 0.06 | 仕様 |  |  | 0
三協立山 | アルジオ 一体枠段窓 （上）ＦＩＸ窓＋（下）引違い窓 （断熱障子） （トリプルガラス） | 一重窓 | 引違い | アルミ樹脂複合 | L3+G10+3+G10+L3 |  |  |  |  | 0 | [8 empty] | 仕様 | 0.43 | 0.27 | 0.1 | 0.26 | 0.18 | 0.06 | 仕様 |  |  | 0
三協立山 | アルジオ 一体枠段窓 （上）外倒し窓＋（下）引違い窓 （断熱障子） | 一重窓 | 引違い | アルミ樹脂複合 | 3+G16+L3 | 1.2 | [11 empty] | 1.82 | 試験 | 0.51 | 0.3 | 0.12 | 0.32 | 0.21 | 0.09 | 仕様 |  |  | 0 |  |  | 0
三協立山 | アルジオ 一体枠段窓 （上）外倒し窓＋（下）引違い窓 （断熱障子） | 一重窓 | 引違い | アルミ樹脂複合 | 3+G16+L3 | [6 empty] | 0 | [6 empty] | 仕様 | 0.51 | 0.3 | 0.12 | 0.32 | 0.21 | 0.09 | 仕様 |  |  | 0 |  |  | 0
三協立山 | アルジオ 一体枠段窓 （上）外倒し窓＋（下）引違い窓 （断熱障子） | 一重窓 | 引違い | アルミ樹脂複合 | 3+A16+L3 | [7 empty] | 0 | [5 empty] | 仕様 | 0.51 | 0.3 | 0.12 | 0.32 | 0.21 | 0.09 | 仕様 |  |  | 0 |  |  | 0
三協立山 | アルジオ 一体枠段窓 （上）外倒し窓＋（下）引違い窓 （断熱障子） | 一重窓 | 引違い | アルミ樹脂複合 | 3+A16+3 | [8 empty] | 0 |  |  |  |  | 仕様 | 0.63 | 0.3 | 0.14 | - | - | - | 仕様 |  |  | 0 |  |  | 0
三協立山 | アルジオ 一体枠段窓 （上）外倒し窓＋（下）引違い窓 （断熱障子） | 一重窓 | 引違い | アルミ樹脂複合 | 6+G16+L3 | [6 empty] | 0 | [6 empty] | 仕様 | 0.51 | 0.3 | 0.12 | 0.32 | 0.21 | 0.09 | 仕様 |  |  | 0 |  | 0
三協立山 | アルジオ 一体枠段窓 （上）外倒し窓＋（下）引違い窓 （断熱障子） | 一重窓 | 引違い | アルミ樹脂複合 | 6+A16+3 | [8 empty] | 0 |  |  |  |  | 仕様 | 0.63 | 0.3 | 0.14 | - | - | - | 仕様 |  |  | 0 |  | 0
三協立山 | アルジオ 一体枠段窓 （上）外倒し窓＋（下）引違い窓 （断熱障子） （トリプルガラス） | 一重窓 | 引違い | アルミ樹脂複合 | L3+G10+3+G10+L3 | 0.59 | [11 empty] | 1.36 | 計算 | 0.43 | 0.27 | 0.1 | 0.26 | 0.18 | 0.06 | 仕様 |  |  | 0
三協立山 | アルジオ 一体枠段窓 （上）外倒し窓＋（下）引違い窓 （断熱障子） （トリプルガラス） | 一重窓 | 引違い | アルミ樹脂複合 | L3+G10+3+G10+L3 | 0.86 | [11 empty] | 1.52 | 試験 | 0.43 | 0.27 | 0.1 | 0.26 | 0.18 | 0.06 | 仕様 |  |  | 0
三協立山 | アルジオ 一体枠段窓 （上）外倒し窓＋（下）引違い窓 （断熱障子） （トリプルガラス） | 一重窓 | 引違い | アルミ樹脂複合 | L4+G9+4+G9+L4 | 1 | [11 empty] | 1.68 | 試験 | 0.43 | 0.27 | 0.1 | 0.26 | 0.18 | 0.06 | 仕様 |  |  | 0
三協立山 | アルジオ 一体枠段窓 （上）外倒し窓＋（下）引違い窓 （断熱障子） （トリプルガラス） | 一重窓 | 引違い | アルミ樹脂複合 | L3+G10+3+G10+L3 |  |  |  |  | 0 | [8 empty] | 仕様 | 0.43 | 0.27 | 0.1 | 0.26 | 0.18 | 0.06 | 仕様 |  |  | 0
三協立山 | 玄関ドア ファノーバ２ Ｋ２仕様 | ドア | 玄関ドア | ドア2：金属断熱枠・断熱フラッシュ扉 | - | [12 empty] | 1.79 | 計算 | - | - | - | 0.06086 | - | - | 計算 |  |  | 0 |  |  | 0
三協立山 | 玄関ドア ファノーバ２ Ｋ２仕様 | ドア | 玄関ドア | ドア2：金属断熱枠・断熱フラッシュ扉 | L4+A12+4 | 1.6 | [11 empty] | 2.32 | 計算 | - | - | - | 0.07888 | - | - | 計算 |  |  | 0 |  |  | 0
三協立山 | 玄関ドア ファノーバ２ Ｋ２仕様 | ドア | 玄関ドア | ドア2：金属断熱枠・断熱フラッシュ扉 | L3+A16+4 | 1.4 | [11 empty] | 2.29 | 計算 | - | - | - | 0.07786 | - | - | 計算 |  |  | 0 |  |  | 0
三協立山 | 玄関ドア ファノーバ２ Ｋ２仕様 （防犯仕様） | ― | 玄関ドア | ドア2：金属断熱枠・断熱フラッシュ扉 | 防犯複層ガラス | [27 empty] | 0
三協立山 | 玄関ドア ファノーバ２ Ｋ２仕様(内開き窓たて型タイプ) | ドア | 玄関ドア | ドア2：金属断熱枠・断熱フラッシュ扉 | 4+A12+4 | 1.6 | [11 empty] | 2.32 | 計算 | - | - | - | 0.07888 | - | - | 計算 |  |  | 0 |  |  | 0
三協立山 | 玄関ドア ファノーバ２ Ｋ２仕様(内開き窓横型タイプ) | ドア | 玄関ドア | ドア2：金属断熱枠・断熱フラッシュ扉 | 4+A12+4 | 1.6 | [11 empty] | 2.32 | 計算 | - | - | - | 0.07888 | - | - | 計算 |  |  | 0 |  |  | 0
三協立山 | 玄関ドア ファノーバ２ Ｋ４仕様 | ドア | 玄関ドア | ドア9：金属他枠・フラッシュ扉 | - | [12 empty] | 2.04 | 計算 | - | - | - | 0.06936 | - | - | 計算 |  |  | 0 |  |  | 0
三協立山 | 玄関ドア ファノーバ２ Ｋ４仕様 | ドア | 玄関ドア | ドア9：金属他枠・フラッシュ扉 | 4+A12+4 | 2.9 | [11 empty] | 2.74 | 計算 | - | - | - | 0.09316 | - | - | 計算 |  |  | 0 |  |  | 0
三協立山 | 玄関ドア ファノーバ２ Ｋ４仕様 | ドア | 玄関ドア | ドア9：金属他枠・フラッシュ扉 | 3+A16+4 | 2.9 | [11 empty] | 2.73 | 計算 | - | - | - | 0.09282 | - | - | 計算 |  |  | 0 |  |  | 0
三協立山 | 玄関ドア ファノーバ２ Ｋ４仕様(ステンドガラスタイプ) | ドア | 玄関ドア | ドア9：金属他枠・フラッシュ扉 | 4+A12（ステンドガラス入り）+4 | [12 empty] | 2.6 | 試験 | - | - | - | 0.0884 | - | - | 計算 |  |  | 0 |  |  | 0
三協立山 | 玄関ドア ファノーバ２ Ｋ４仕様(内開き窓たて型タイプ) | ドア | 玄関ドア | ドア9：金属他枠・フラッシュ扉 | 4+A12+4 | 2.9 | [11 empty] | 2.74 | 計算 | - | - | - | 0.09316 | - | - | 計算 |  |  | 0 |  |  | 0
三協立山 | 玄関ドア ファノーバ２ Ｋ４仕様(内開き窓横型タイプ) | ドア | 玄関ドア | ドア9：金属他枠・フラッシュ扉 | 4+A12+4 | 2.9 | [11 empty] | 2.74 | 計算 | - | - | - | 0.09316 | - | - | 計算 |  |  | 0 |  |  | 0
三協立山 | 玄関ドア ファノーバ２ Ｋ４仕様 （防犯仕様） | ― | 玄関ドア | ドア9：金属他枠・フラッシュ扉 | 防犯複層ガラス | [27 empty] | 0
三協立山 | 防火ドア ファノーバ２ Ｋ２仕様 片開き （ガラス無しタイプ） | ドア | 玄関ドア | ドア2：金属断熱枠・断熱フラッシュ扉 | － | [12 empty] | 1.79 | 計算 | - | - | - | 0.06086 | - | - | 計算 | 0 | EB-3544（3） | 0 |  |  | 0
三協立山 | 防火ドア ファノーバ２ Ｋ２仕様 片開き （ガラス有りタイプ） | ドア | 玄関ドア | ドア2：金属断熱枠・断熱フラッシュ扉 | L4+A12+6.8 | 1.7 | [11 empty] | 2.33 | 計算 | - | - | - | 0.07922 | - | - | 計算 | 0 | EB-3544（1） | 0 |  |  | 0
三協立山 | 防火ドア ファノーバ２ Ｋ２仕様 片開き （アールタイプ） | ドア | 玄関ドア | ドア2：金属断熱枠・断熱フラッシュ扉 | L4+A12+6.8 | 1.7 | [11 empty] | 2.33 | 計算 | - | - | - | 0.07922 | - | - | 計算 | 0 | EB-1565-4 | 0 |  |  | 0
三協立山 | 防火ドア ファノーバ２ Ｋ２仕様 親子 （親：ガラス無しタイプ＋子：ガラス無しタイプ） | ドア | 玄関ドア | ドア2：金属断熱枠・断熱フラッシュ扉 | － | [12 empty] | 1.79 | 計算 | - | - | - | 0.06086 | - | - | 計算 | 0 | EB-3577（2） | 0 |  |  | 0
三協立山 | 防火ドア ファノーバ２ Ｋ２仕様 親子 （親：ガラス有りタイプ＋子：ガラス有りタイプ） | ドア | 玄関ドア | ドア2：金属断熱枠・断熱フラッシュ扉 | L4+A12+6.8 | 1.7 | [11 empty] | 2.33 | 計算 | - | - | - | 0.07922 | - | - | 計算 | 0 | EB-3577(1) | 0 |  |  | 0
三協立山 | 防火ドア ファノーバ２ Ｋ２仕様 親子 （親：ガラス有りタイプ＋子：ガラス無しタイプ） | ドア | 玄関ドア | ドア2：金属断熱枠・断熱フラッシュ扉 | L4+A12+6.8 | 1.7 | [11 empty] | 2.33 | 計算 | - | - | - | 0.07922 | - | - | 計算 | 0 | EB-3577(1) | 0 |  |  | 0
三協立山 | 防火ドア ファノーバ２ Ｋ２仕様 （防犯仕様） （ガラス侵入可能寸法以下） | ― | 玄関ドア | ドア2：金属断熱枠・断熱フラッシュ扉 | － | [27 empty] | 0
三協立山 | 防火ドア ファノーバ２ Ｋ２仕様 片開き （採風タイプ） | ドア | 玄関ドア | ドア2：金属断熱枠・断熱フラッシュ扉 | L4+A11+6.8 | 1.7 | [11 empty] | 2.33 | 計算 | - | - | - | 0.07922 | - | - | 計算 | 0 | EB-3544-1 | 0 |  |  | 0
三協立山 | 防火ドア ファノーバ２ Ｋ４仕様 片開き （ガラス無しタイプ） | ドア | 玄関ドア | ドア9：金属他枠・フラッシュ扉 | － | [12 empty] | 2.15 | 計算 | - | - | - | 0.0731 | - | - | 計算 | 0 | EB-3544（3） | 0 |  |  | 0
三協立山 | 防火ドア ファノーバ２ Ｋ４仕様 片開き （ガラス有りタイプ） | ドア | 玄関ドア | ドア9：金属他枠・フラッシュ扉 | L4+A12+6.8 | 1.7 | [11 empty] | 2.69 | 計算 | - | - | - | 0.09146 | - | - | 計算 | 0 | EB-3544（1） | 0 |  |  | 0
三協立山 | 防火ドア ファノーバ２ Ｋ４仕様 片開き （アールタイプ） | ドア | 玄関ドア | ドア9：金属他枠・フラッシュ扉 | L4+A12+6.8 | 1.7 | [11 empty] | 2.69 | 計算 | - | - | - | 0.09146 | - | - | 計算 | 0 | EB-1565-4 | 0 |  |  | 0
三協立山 | 防火ドア ファノーバ２ Ｋ４仕様 片開き （採風タイプ） | ドア | 玄関ドア | ドア9：金属他枠・フラッシュ扉 | L4+A11+6.8 | 1.7 | [11 empty] | 2.69 | 計算 | - | - | - | 0.09146 | - | - | 計算 | 0 | EB-3544-1 | 0 |  |  | 0
三協立山 | 防火ドア ファノーバ２ Ｋ４仕様 親子 （親：ガラス無しタイプ＋子：ガラス無しタイプ） | ドア | 玄関ドア | ドア9：金属他枠・フラッシュ扉 | － | [12 empty] | 2.15 | 計算 | - | - | - | 0.0731 | - | - | 計算 | 0 | EB-3577（2） | 0 |  |  | 0
三協立山 | 防火ドア ファノーバ２ Ｋ４仕様 親子 （親：ガラス有りタイプ＋子：ガラス有りタイプ） | ドア | 玄関ドア | ドア9：金属他枠・フラッシュ扉 | L4+A12+6.8 | 1.7 | [11 empty] | 2.69 | 計算 | - | - | - | 0.09146 | - | - | 計算 | 0 | EB-3577(1) | 0 |  |  | 0
三協立山 | 防火ドア ファノーバ２ Ｋ４仕様 親子 （親：ガラス有りタイプ＋子：ガラス無しタイプ） | ドア | 玄関ドア | ドア9：金属他枠・フラッシュ扉 | L4+A12+6.8 | 1.7 | [11 empty] | 2.69 | 計算 | - | - | - | 0.09146 | - | - | 計算 | 0 | EB-3577(1) | 0 |  |  | 0
三協立山 | 防火ドア ファノーバ２ Ｋ４仕様 （防犯仕様） （ガラス侵入可能寸法以下） | ― | 玄関ドア | ドア9：金属他枠・フラッシュ扉 | － | [27 empty] | 0
三協立山 | 高断熱玄関ドア プロノーバ２ Ｆクラス （ガラス無タイプ） | ドア | 玄関ドア | ドア6：複合材枠・断熱フラッシュ扉 | - | [12 empty] | 0.78 | 計算 | - | - | - | 0.02652 | - | - | 計算 |  |  | 0 |  |  | 0
三協立山 | 高断熱玄関ドア プロノーバ２ Ｆクラス （ガラス有タイプ） | ドア | 玄関ドア | ドア6：複合材枠・断熱フラッシュ扉 | L3+Ｇ16+4+G16+L3 | 0.6 | [11 empty] | 1.04 | 計算 | - | - | - | 0.03536 | - | - | 計算 |  |  | 0 |  |  | 0
三協立山 | 高断熱玄関ドア プロノーバ２ Ｆクラス （防犯仕様） （ガラス侵入可能寸法以下） | ― | 玄関ドア | ドア6：複合材枠・断熱フラッシュ扉 | - | [27 empty] | 0
三協立山 | 高断熱玄関ドア プロノーバ２ C1クラス （ガラス無タイプ） | ドア | 玄関ドア | ドア6：複合材枠・断熱フラッシュ扉 | - | [12 empty] | 0.97 | 計算 | - | - | - | 0.03298 | - | - | 計算 |  |  | 0 |  |  | 0
三協立山 | 高断熱玄関ドア プロノーバ２ C1クラス （ガラス有タイプ） | ドア | 玄関ドア | ドア6：複合材枠・断熱フラッシュ扉 | L3+Ｇ16+4 | 1.1 | [11 empty] | 1.42 | 計算 | - | - | - | 0.04828 | - | - | 計算 |  |  | 0 |  |  | 0
三協立山 | 高断熱玄関ドア プロノーバ２ C1クラス （防犯仕様） | ― | 玄関ドア | ドア6：複合材枠・断熱フラッシュ扉 | 防犯複層ガラス | [27 empty] | 0
三協立山 | 高断熱玄関ドア プロノーバ２ C2クラス （ガラス無タイプ） | ドア | 玄関ドア | ドア2：金属断熱枠・断熱フラッシュ扉 | - | [12 empty] | 1.18 | 計算 | - | - | - | 0.04012 | - | - | 計算 |  |  | 0 |  |  | 0
三協立山 | 高断熱玄関ドア プロノーバ２ C2クラス （ガラス有タイプ） | ドア | 玄関ドア | ドア2：金属断熱枠・断熱フラッシュ扉 | L3+Ｇ16+4 | 1.1 | [11 empty] | 1.63 | 計算 | - | - | - | 0.05542 | - | - | 計算 |  |  | 0 |  |  | 0
三協立山 | 高断熱玄関ドア プロノーバ２ C2クラス （防犯仕様） | ― | 玄関ドア | ドア2：金属断熱枠・断熱フラッシュ扉 | 防犯複層ガラス | [27 empty] | 0
三協立山 | 防火ドア プロノーバ２ （ガラス無タイプ） | ドア | 玄関ドア | ドア6：複合材枠・断熱フラッシュ扉 | - | [12 empty] | 1.33 | 計算 | - | - | - | 0.04522 | - | - | 計算 |  |  | 0 |  |  | 0
三協立山 | 防火ドア プロノーバ２ （ガラス有タイプ） | ドア | 玄関ドア | ドア6：複合材枠・断熱フラッシュ扉 | L4+Ｇ16+6.8 | 1.1 | [11 empty] | 1.81 | 計算 | - | - | - | 0.06154 | - | - | 計算 |  |  | 0 |  |  | 0
三協立山 | 防火ドア プロノーバ２ （防犯仕様） （ガラス侵入可能寸法以下） | ― | 玄関ドア | ドア6：複合材枠・断熱フラッシュ扉 | - | [27 empty] | 0
三協立山 | エスティナ－Ｈ 引違い窓 （断熱障子） | 一重窓 | 引違い | アルミ樹脂複合 | 3+G16+L3 | 1.1 | [11 empty] | 1.54 | 計算 | 0.51 | 0.3 | 0.12 | 0.32 | 0.21 | 0.09 | 仕様 |  |  | 0 |  |  | 0
三協立山 | エスティナ－Ｈ 引違い窓 （断熱障子） | 一重窓 | 引違い | アルミ樹脂複合 | 3+G16+L3 | 1.2 | [11 empty] | 1.61 | 計算 | 0.51 | 0.3 | 0.12 | 0.32 | 0.21 | 0.09 | 仕様 |  |  | 0 |  |  | 0
三協立山 | エスティナ－Ｈ 引違い窓 （断熱障子） | 一重窓 | 引違い | アルミ樹脂複合 | 3+G16+L3 | [6 empty] | 0 | [6 empty] | 仕様 | 0.51 | 0.3 | 0.12 | 0.32 | 0.21 | 0.09 | 仕様 |  |  | 0 |  |  | 0
三協立山 | エスティナ－Ｈ 引違い窓 （断熱障子） | 一重窓 | 引違い | アルミ樹脂複合 | 3+A16+L3 | [7 empty] | 0 | [5 empty] | 仕様 | 0.51 | 0.3 | 0.12 | 0.32 | 0.21 | 0.09 | 仕様 |  |  | 0 |  |  | 0
三協立山 | エスティナ－Ｈ 引違い窓 （断熱障子） | 一重窓 | 引違い | アルミ樹脂複合 | 3+A16+3 | [8 empty] | 0 |  |  |  |  | 仕様 | 0.63 | 0.3 | 0.14 | - | - | - | 仕様 |  |  | 0 |  |  | 0
三協立山 | エスティナ－Ｈ 引違い窓 （断熱障子） | 一重窓 | 引違い | アルミ樹脂複合 | 6+G16+L3 | [6 empty] | 0 | [6 empty] | 仕様 | 0.51 | 0.3 | 0.12 | 0.32 | 0.21 | 0.09 | 仕様 |  |  | 0 |  | 0
三協立山 | エスティナ－Ｈ 引違い窓 （断熱障子） | 一重窓 | 引違い | アルミ樹脂複合 | 6+A16+3 | [8 empty] | 0 |  |  |  |  | 仕様 | 0.63 | 0.3 | 0.14 | - | - | - | 仕様 |  |  | 0 |  | 0
三協立山 | エスティナ－Ｈ 引違い窓 （断熱障子） （防犯仕様） | ― | 引違い | ― | 防犯複層ガラス | [27 empty] | 0
三協立山 | エスティナ－Ｈ 引違い窓 （断熱障子） （トリプルガラス） | 一重窓 | 引違い | アルミ樹脂複合 | L3+G10+3+G10+L3 | 0.86 | [11 empty] | 1.33 | 計算 | 0.43 | 0.27 | 0.1 | 0.26 | 0.18 | 0.06 | 仕様 |  |  | 0 |  |  | 0
三協立山 | エスティナ－Ｈ 引違い窓 （断熱障子） （トリプルガラス） | 一重窓 | 引違い | アルミ樹脂複合 | L4+G9+4+G9+L4 | 1 | [11 empty] | 1.47 | 計算 | 0.43 | 0.27 | 0.1 | 0.26 | 0.18 | 0.06 | 仕様 |  |  | 0 |  |  | 0
三協立山 | エスティナ－Ｈ 引違い窓 （断熱障子） （トリプルガラス） | 一重窓 | 引違い | アルミ樹脂複合 | L3+G10+3+G10+L3 |  |  |  |  | 0 | [8 empty] | 仕様 | 0.43 | 0.27 | 0.1 | 0.26 | 0.18 | 0.06 | 仕様 |  |  | 0 |  |  | 0
三協立山 | エスティナ－Ｈ 片引き窓 （断熱障子） | 一重窓 | 引違い | アルミ樹脂複合 | 3+G16+L3 | 1.1 | [11 empty] | 1.54 | 計算 | 0.51 | 0.3 | 0.12 | 0.32 | 0.21 | 0.09 | 仕様 |  |  | 0 |  |  | 0
三協立山 | エスティナ－Ｈ 片引き窓 （断熱障子） | 一重窓 | 引違い | アルミ樹脂複合 | 3+G16+L3 | 1.2 | [11 empty] | 1.61 | 計算 | 0.51 | 0.3 | 0.12 | 0.32 | 0.21 | 0.09 | 仕様 |  |  | 0 |  |  | 0
三協立山 | エスティナ－Ｈ 片引き窓 （断熱障子） | 一重窓 | 引違い | アルミ樹脂複合 | 3+G16+L3 | [6 empty] | 0 | [6 empty] | 仕様 | 0.51 | 0.3 | 0.12 | 0.32 | 0.21 | 0.09 | 仕様 |  |  | 0 |  |  | 0
三協立山 | エスティナ－Ｈ 片引き窓 （断熱障子） | 一重窓 | 引違い | アルミ樹脂複合 | 3+A16+L3 | [7 empty] | 0 | [5 empty] | 仕様 | 0.51 | 0.3 | 0.12 | 0.32 | 0.21 | 0.09 | 仕様 |  |  | 0 |  |  | 0
三協立山 | エスティナ－Ｈ 片引き窓 （断熱障子） | 一重窓 | 引違い | アルミ樹脂複合 | 3+A16+3 | [8 empty] | 0 |  |  |  |  | 仕様 | 0.63 | 0.3 | 0.14 | - | - | - | 仕様 |  |  | 0 |  |  | 0
三協立山 | エスティナ－Ｈ 片引き窓 （断熱障子） | 一重窓 | 引違い | アルミ樹脂複合 | 6+G16+L3 | [6 empty] | 0 | [6 empty] | 仕様 | 0.51 | 0.3 | 0.12 | 0.32 | 0.21 | 0.09 | 仕様 |  |  | 0 |  | 0
三協立山 | エスティナ－Ｈ 片引き窓 （断熱障子） | 一重窓 | 引違い | アルミ樹脂複合 | 6+A16+3 | [8 empty] | 0 |  |  |  |  | 仕様 | 0.63 | 0.3 | 0.14 | - | - | - | 仕様 |  |  | 0 |  | 0
三協立山 | エスティナ－Ｈ 片引き窓 （断熱障子） （トリプルガラス） | 一重窓 | 引違い | アルミ樹脂複合 | L3+G10+3+G10+L3 | 0.86 | [11 empty] | 1.33 | 計算 | 0.43 | 0.27 | 0.1 | 0.26 | 0.18 | 0.06 | 仕様 |  |  | 0 |  |  | 0
三協立山 | エスティナ－Ｈ 片引き窓 （断熱障子） （トリプルガラス） | 一重窓 | 引違い | アルミ樹脂複合 | L4+G9+4+G9+L4 | 1 | [11 empty] | 1.47 | 計算 | 0.43 | 0.27 | 0.1 | 0.26 | 0.18 | 0.06 | 仕様 |  |  | 0 |  |  | 0
三協立山 | エスティナ－Ｈ 片引き窓 （断熱障子） （トリプルガラス） | 一重窓 | 引違い | アルミ樹脂複合 | L3+G10+3+G10+L3 |  |  |  |  | 0 | [8 empty] | 仕様 | 0.43 | 0.27 | 0.1 | 0.26 | 0.18 | 0.06 | 仕様 |  |  | 0 |  |  | 0
三協立山 | エスティナ－Ｈ 両袖片引き窓 （断熱障子） | 一重窓 | 引違い | アルミ樹脂複合 | 3+G16+L3 | 1.1 | [11 empty] | 1.54 | 計算 | 0.51 | 0.3 | 0.12 | 0.32 | 0.21 | 0.09 | 仕様 |  |  | 0 |  |  | 0
三協立山 | エスティナ－Ｈ 両袖片引き窓 （断熱障子） | 一重窓 | 引違い | アルミ樹脂複合 | 3+G16+L3 | 1.2 | [11 empty] | 1.61 | 計算 | 0.51 | 0.3 | 0.12 | 0.32 | 0.21 | 0.09 | 仕様 |  |  | 0 |  |  | 0
三協立山 | エスティナ－Ｈ 両袖片引き窓 （断熱障子） | 一重窓 | 引違い | アルミ樹脂複合 | 3+G16+L3 | [6 empty] | 0 | [6 empty] | 仕様 | 0.51 | 0.3 | 0.12 | 0.32 | 0.21 | 0.09 | 仕様 |  |  | 0 |  |  | 0
三協立山 | エスティナ－Ｈ 両袖片引き窓 （断熱障子） | 一重窓 | 引違い | アルミ樹脂複合 | 3+A16+L3 | [7 empty] | 0 | [5 empty] | 仕様 | 0.51 | 0.3 | 0.12 | 0.32 | 0.21 | 0.09 | 仕様 |  |  | 0 |  |  | 0
三協立山 | エスティナ－Ｈ 両袖片引き窓 （断熱障子） | 一重窓 | 引違い | アルミ樹脂複合 | 3+A16+3 | [8 empty] | 0 |  |  |  |  | 仕様 | 0.63 | 0.3 | 0.14 | - | - | - | 仕様 |  |  | 0 |  |  | 0
三協立山 | エスティナ－Ｈ 両袖片引き窓 （断熱障子） | 一重窓 | 引違い | アルミ樹脂複合 | 6+G16+L3 | [6 empty] | 0 | [6 empty] | 仕様 | 0.51 | 0.3 | 0.12 | 0.32 | 0.21 | 0.09 | 仕様 |  |  | 0 |  | 0
三協立山 | エスティナ－Ｈ 両袖片引き窓 （断熱障子） | 一重窓 | 引違い | アルミ樹脂複合 | 6+A16+3 | [8 empty] | 0 |  |  |  |  | 仕様 | 0.63 | 0.3 | 0.14 | - | - | - | 仕様 |  |  | 0 |  | 0
三協立山 | エスティナ－Ｈ 両袖片引き窓 （断熱障子） （トリプルガラス） | 一重窓 | 引違い | アルミ樹脂複合 | L3+G10+3+G10+L3 | 0.86 | [11 empty] | 1.33 | 計算 | 0.43 | 0.27 | 0.1 | 0.26 | 0.18 | 0.06 | 仕様 |  |  | 0 |  |  | 0
三協立山 | エスティナ－Ｈ 両袖片引き窓 （断熱障子） （トリプルガラス） | 一重窓 | 引違い | アルミ樹脂複合 | L4+G9+4+G9+L4 | 1 | [11 empty] | 1.47 | 計算 | 0.43 | 0.27 | 0.1 | 0.26 | 0.18 | 0.06 | 仕様 |  |  | 0 |  |  | 0
三協立山 | エスティナ－Ｈ 両袖片引き窓 （断熱障子） （トリプルガラス） | 一重窓 | 引違い | アルミ樹脂複合 | L3+G10+3+G10+L3 |  |  |  |  | 0 | [8 empty] | 仕様 | 0.43 | 0.27 | 0.1 | 0.26 | 0.18 | 0.06 | 仕様 |  |  | 0 |  |  | 0
三協立山 | エスティナ－Ｈ 面格子付引違い窓 （断熱障子） | 一重窓 | 引違い | アルミ樹脂複合 | 3+G16+L3 | 1.1 | [11 empty] | 1.54 | 計算 | 0.51 | 0.3 | 0.12 | 0.32 | 0.21 | 0.09 | 仕様 |  |  | 0 |  |  | 0
三協立山 | エスティナ－Ｈ 面格子付引違い窓 （断熱障子） | 一重窓 | 引違い | アルミ樹脂複合 | 3+G16+L3 | 1.2 | [11 empty] | 1.61 | 計算 | 0.51 | 0.3 | 0.12 | 0.32 | 0.21 | 0.09 | 仕様 |  |  | 0 |  |  | 0
三協立山 | エスティナ－Ｈ 面格子付引違い窓 （断熱障子） | 一重窓 | 引違い | アルミ樹脂複合 | 3+G16+L3 | [6 empty] | 0 | [6 empty] | 仕様 | 0.51 | 0.3 | 0.12 | 0.32 | 0.21 | 0.09 | 仕様 |  |  | 0 |  |  | 0
三協立山 | エスティナ－Ｈ 面格子付引違い窓 （断熱障子） | 一重窓 | 引違い | アルミ樹脂複合 | 3+A16+L3 | [7 empty] | 0 | [5 empty] | 仕様 | 0.51 | 0.3 | 0.12 | 0.32 | 0.21 | 0.09 | 仕様 |  |  | 0 |  |  | 0
三協立山 | エスティナ－Ｈ 面格子付引違い窓 （断熱障子） | 一重窓 | 引違い | アルミ樹脂複合 | 3+A16+3 | [8 empty] | 0 |  |  |  |  | 仕様 | 0.63 | 0.3 | 0.14 | - | - | - | 仕様 |  |  | 0 |  |  | 0
三協立山 | エスティナ－Ｈ 面格子付引違い窓 （断熱障子） | 一重窓 | 引違い | アルミ樹脂複合 | 6+G16+L3 | [6 empty] | 0 | [6 empty] | 仕様 | 0.51 | 0.3 | 0.12 | 0.32 | 0.21 | 0.09 | 仕様 |  |  | 0 |  | 0
三協立山 | エスティナ－Ｈ 面格子付引違い窓 （断熱障子） | 一重窓 | 引違い | アルミ樹脂複合 | 6+A16+3 | [8 empty] | 0 |  |  |  |  | 仕様 | 0.63 | 0.3 | 0.14 | - | - | - | 仕様 |  |  | 0 |  | 0
三協立山 | エスティナ－Ｈ 面格子付引違い窓 （断熱障子） （防犯仕様） | ― | 引違い | ― | 防犯複層ガラス | [27 empty] | 0
三協立山 | エスティナ－Ｈ 面格子付引違い窓 （断熱障子） （トリプルガラス） | 一重窓 | 引違い | アルミ樹脂複合 | L3+G10+3+G10+L3 | 0.86 | [11 empty] | 1.33 | 計算 | 0.43 | 0.27 | 0.1 | 0.26 | 0.18 | 0.06 | 仕様 |  |  | 0 |  |  | 0
三協立山 | エスティナ－Ｈ 面格子付引違い窓 （断熱障子） （トリプルガラス） | 一重窓 | 引違い | アルミ樹脂複合 | L4+G9+4+G9+L4 | 1 | [11 empty] | 1.47 | 計算 | 0.43 | 0.27 | 0.1 | 0.26 | 0.18 | 0.06 | 仕様 |  |  | 0 |  |  | 0
三協立山 | エスティナ－Ｈ 面格子付引違い窓 （断熱障子） （トリプルガラス） | 一重窓 | 引違い | アルミ樹脂複合 | L3+G10+3+G10+L3 |  |  |  |  | 0 | [8 empty] | 仕様 | 0.43 | 0.27 | 0.1 | 0.26 | 0.18 | 0.06 | 仕様 |  |  | 0 |  |  | 0
三協立山 | 防火窓エスティナ－Ｈ 引違い窓フラットレール 窓タイプ | 一重窓 | 引違い | アルミ樹脂複合 | 6.8+G16+L3 | 1.1 | [11 empty] | 1.64 | 計算 | 0.51 | 0.3 | 0.12 | 0.32 | 0.21 | 0.09 | 仕様 | 0 | EB-3685 EB-3686 | 0 |  | 0
三協立山 | 防火窓エスティナ－Ｈ 引違い窓フラットレール 窓タイプ | 一重窓 | 引違い | アルミ樹脂複合 | 6.8+G16+L3 | 1.2 | [11 empty] | 1.71 | 計算 | 0.51 | 0.3 | 0.12 | 0.32 | 0.21 | 0.09 | 仕様 | 0 | EB-3685 EB-3686 | 0 |  | 0
三協立山 | 防火窓エスティナ－Ｈ 引違い窓フラットレール 窓タイプ | 一重窓 | 引違い | アルミ樹脂複合 | 6.8+G16+L3 | [6 empty] | 0 | [6 empty] | 仕様 | 0.51 | 0.3 | 0.12 | 0.32 | 0.21 | 0.09 | 仕様 | 0 | EB-3685 EB-3686 | 0 |  | 0
三協立山 | 防火窓エスティナ－Ｈ 引違い窓フラットレール 窓タイプ | 一重窓 | 引違い | アルミ樹脂複合 | 6.8+A16+L3 | [7 empty] | 0 | [5 empty] | 仕様 | 0.51 | 0.3 | 0.12 | 0.32 | 0.21 | 0.09 | 仕様 | 0 | EB-3685 EB-3686 | 0 |  | 0
三協立山 | 防火窓エスティナ－Ｈ 引違い窓フラットレール テラスタイプ | 一重窓 | 引違い | アルミ樹脂複合 | 6.8+G16+L3 | 1.1 | [11 empty] | 1.64 | 計算 | 0.51 | 0.3 | 0.12 | 0.32 | 0.21 | 0.09 | 仕様 | 0 | EB-3685 | 0 |  | 0
三協立山 | 防火窓エスティナ－Ｈ 引違い窓フラットレール テラスタイプ | 一重窓 | 引違い | アルミ樹脂複合 | 6.8+G16+L3 | 1.2 | [11 empty] | 1.71 | 計算 | 0.51 | 0.3 | 0.12 | 0.32 | 0.21 | 0.09 | 仕様 | 0 | EB-3685 | 0 |  | 0
三協立山 | 防火窓エスティナ－Ｈ 引違い窓フラットレール テラスタイプ | 一重窓 | 引違い | アルミ樹脂複合 | 6.8+G16+L3 | [6 empty] | 0 | [6 empty] | 仕様 | 0.51 | 0.3 | 0.12 | 0.32 | 0.21 | 0.09 | 仕様 | 0 | EB-3685 | 0 |  | 0
三協立山 | 防火窓エスティナ－Ｈ 引違い窓フラットレール テラスタイプ | 一重窓 | 引違い | アルミ樹脂複合 | 6.8+A16+L3 | [7 empty] | 0 | [5 empty] | 仕様 | 0.51 | 0.3 | 0.12 | 0.32 | 0.21 | 0.09 | 仕様 | 0 | EB-3685 | 0 |  | 0
三協立山 | 防火窓エスティナ－Ｈ 面格子付引違い窓フラットレール | 一重窓 | 引違い | アルミ樹脂複合 | 6.8+G16+L3 | 1.1 | [11 empty] | 1.64 | 計算 | 0.51 | 0.3 | 0.12 | 0.32 | 0.21 | 0.09 | 仕様 | 0 | EB-3686 | 0 |  | 0
三協立山 | 防火窓エスティナ－Ｈ 面格子付引違い窓フラットレール | 一重窓 | 引違い | アルミ樹脂複合 | 6.8+G16+L3 | 1.2 | [11 empty] | 1.71 | 計算 | 0.51 | 0.3 | 0.12 | 0.32 | 0.21 | 0.09 | 仕様 | 0 | EB-3686 | 0 |  | 0
三協立山 | 防火窓エスティナ－Ｈ 面格子付引違い窓フラットレール | 一重窓 | 引違い | アルミ樹脂複合 | 6.8+G16+L3 | [6 empty] | 0 | [6 empty] | 仕様 | 0.51 | 0.3 | 0.12 | 0.32 | 0.21 | 0.09 | 仕様 | 0 | EB-3686 | 0 |  | 0
三協立山 | 防火窓エスティナ－Ｈ 面格子付引違い窓フラットレール | 一重窓 | 引違い | アルミ樹脂複合 | 6.8+A16+L3 | [7 empty] | 0 | [5 empty] | 仕様 | 0.51 | 0.3 | 0.12 | 0.32 | 0.21 | 0.09 | 仕様 | 0 | EB-3686 | 0 |  | 0
三協立山 | エスティナ－Ｈ シャッター付引違い窓 （断熱障子） | 一重窓 | シャッターサッシ | アルミ樹脂複合 | 3+G16+L3 | 1.1 | [11 empty] | 1.54 | 計算 | 0.51 | 0.3 | 0.12 | 0.32 | 0.21 | 0.09 | 仕様 |  |  | 0 |  |  | 0
|  | 一重窓 | シャッターサッシ | アルミ樹脂複合 | 3+G16+L3 | [12 empty] | 1.44 | シャッターによる補正 | 0.51 | 0.3 | 0.12 | 0.32 | 0.21 | 0.09 | 仕様 |  |  | 0 |  |  | 0
三協立山 | エスティナ－Ｈ シャッター付引違い窓 （断熱障子） | 一重窓 | シャッターサッシ | アルミ樹脂複合 | 3+G16+L3 | 1.2 | [11 empty] | 1.61 | 計算 | 0.51 | 0.3 | 0.12 | 0.32 | 0.21 | 0.09 | 仕様 |  |  | 0 |  |  | 0
|  | 一重窓 | シャッターサッシ | アルミ樹脂複合 | 3+G16+L3 | [12 empty] | 1.5 | シャッターによる補正 | 0.51 | 0.3 | 0.12 | 0.32 | 0.21 | 0.09 | 仕様 |  |  | 0 |  |  | 0
三協立山 | エスティナ－Ｈ シャッター付引違い窓 （断熱障子） | 一重窓 | シャッターサッシ | アルミ樹脂複合 | 3+G16+L3 | [6 empty] | 0 | [6 empty] | 仕様 | 0.51 | 0.3 | 0.12 | 0.32 | 0.21 | 0.09 | 仕様 |  |  | 0 |  |  | 0
|  | 一重窓 | シャッターサッシ | アルミ樹脂複合 | 3+G16+L3 | [12 empty] | 2.11 | シャッターによる補正 | 0.51 | 0.3 | 0.12 | 0.32 | 0.21 | 0.09 | 仕様 |  |  | 0 |  |  | 0
三協立山 | エスティナ－Ｈ シャッター付引違い窓 （断熱障子） | 一重窓 | シャッターサッシ | アルミ樹脂複合 | 3+A16+L3 | [7 empty] | 0 | [5 empty] | 仕様 | 0.51 | 0.3 | 0.12 | 0.32 | 0.21 | 0.09 | 仕様 |  |  | 0 |  |  | 0
|  | 一重窓 | シャッターサッシ | アルミ樹脂複合 | 3+A16+L3 | [12 empty] | 2.59 | シャッターによる補正 | 0.51 | 0.3 | 0.12 | 0.32 | 0.21 | 0.09 | 仕様 |  |  | 0 |  |  | 0
三協立山 | エスティナ－Ｈ シャッター付引違い窓 （断熱障子） | 一重窓 | シャッターサッシ | アルミ樹脂複合 | 3+A16+3 | [8 empty] | 0 |  |  |  |  | 仕様 | 0.63 | 0.3 | 0.14 | - | - | - | 仕様 |  |  | 0 |  |  | 0
|  | 一重窓 | シャッターサッシ | アルミ樹脂複合 | 3+A16+3 | [12 empty] | 3.04 | シャッターによる補正 | 0.63 | 0.3 | 0.14 | - | - | - | 仕様 |  |  | 0 |  |  | 0
三協立山 | エスティナ－Ｈ シャッター付引違い窓 （断熱障子） | 一重窓 | シャッターサッシ | アルミ樹脂複合 | 6+G16+L3 | [6 empty] | 0 | [6 empty] | 仕様 | 0.51 | 0.3 | 0.12 | 0.32 | 0.21 | 0.09 | 仕様 |  |  | 0 |  | 0
|  | 一重窓 | シャッターサッシ | アルミ樹脂複合 | 6+G16+L3 | [12 empty] | 2.11 | シャッターによる補正 | 0.51 | 0.3 | 0.12 | 0.32 | 0.21 | 0.09 | 仕様 |  |  | 0 |  | 0
三協立山 | エスティナ－Ｈ シャッター付引違い窓 （断熱障子） | 一重窓 | シャッターサッシ | アルミ樹脂複合 | 6+A16+3 | [8 empty] | 0 |  |  |  |  | 仕様 | 0.63 | 0.3 | 0.14 | - | - | - | 仕様 |  |  | 0 |  | 0
|  | 一重窓 | シャッターサッシ | アルミ樹脂複合 | 6+A16+3 | [12 empty] | 3.04 | シャッターによる補正 | 0.63 | 0.3 | 0.14 | - | - | - | 仕様 |  |  | 0 |  | 0
三協立山 | エスティナ－Ｈ シャッター付引違い窓 （断熱障子） （防犯仕様） | ― | 引違い | ― | 防犯複層ガラス | [27 empty] | 0
三協立山 | エスティナ－Ｈ シャッター付引違い窓 （断熱障子） （トリプルガラス） | 一重窓 | シャッターサッシ | アルミ樹脂複合 | L3+G10+3+G10+L3 | 0.86 | [11 empty] | 1.33 | 計算 | 0.43 | 0.27 | 0.1 | 0.26 | 0.18 | 0.06 | 仕様 |  |  | 0 |  |  | 0
三協立山 | エスティナ－Ｈ シャッター付引違い窓 （断熱障子） （トリプルガラス） | 一重窓 | シャッターサッシ | アルミ樹脂複合 | L4+G9+4+G9+L4 | 1 | [11 empty] | 1.47 | 計算 | 0.43 | 0.27 | 0.1 | 0.26 | 0.18 | 0.06 | 仕様 |  |  | 0 |  |  | 0
三協立山 | エスティナ－Ｈ シャッター付引違い窓 （断熱障子） （トリプルガラス） | 一重窓 | シャッターサッシ | アルミ樹脂複合 | L3+G10+3+G10+L3 |  |  |  |  | 0 | [8 empty] | 仕様 | 0.43 | 0.27 | 0.1 | 0.26 | 0.18 | 0.06 | 仕様 |  |  | 0 |  |  | 0
|  | 一重窓 | シャッターサッシ | アルミ樹脂複合 | L3+G10+3+G10+L3 | 0.59 | [11 empty] | 1.96 | シャッターによる補正 | 0.43 | 0.27 | 0.1 | 0.26 | 0.18 | 0.06 | 仕様 |  |  | 0
三協立山 | 防火窓エスティナ－Ｈ シャッター付引違い窓 スチール手動 | 一重窓 | シャッターサッシ | アルミ樹脂複合 | 3+G16+L3 | 1.1 | [11 empty] | 1.54 | 計算 | 0.51 | 0.3 | 0.12 | 0.32 | 0.21 | 0.09 | 仕様 | 0 | EB-3677 | 0 |  |  | 0
|  | 一重窓 | シャッターサッシ | アルミ樹脂複合 | 3+G16+L3 | [12 empty] | 1.44 | シャッターによる補正 | 0.51 | 0.3 | 0.12 | 0.32 | 0.21 | 0.09 | 仕様 | 0 |  | 0 |  |  | 0
三協立山 | 防火窓エスティナ－Ｈ シャッター付引違い窓 スチール手動 | 一重窓 | シャッターサッシ | アルミ樹脂複合 | 3+G16+L3 | 1.2 | [11 empty] | 1.61 | 計算 | 0.51 | 0.3 | 0.12 | 0.32 | 0.21 | 0.09 | 仕様 | 0 | EB-3677 | 0 |  |  | 0
|  | 一重窓 | シャッターサッシ | アルミ樹脂複合 | 3+G16+L3 | [12 empty] | 1.5 | シャッターによる補正 | 0.51 | 0.3 | 0.12 | 0.32 | 0.21 | 0.09 | 仕様 | 0 |  | 0 |  |  | 0
三協立山 | 防火窓エスティナ－Ｈ シャッター付引違い窓 スチール手動 | 一重窓 | シャッターサッシ | アルミ樹脂複合 | 3+G16+L3 | [6 empty] | 0 | [6 empty] | 仕様 | 0.51 | 0.3 | 0.12 | 0.32 | 0.21 | 0.09 | 仕様 | 0 | EB-3677 | 0 |  |  | 0
|  | 一重窓 | シャッターサッシ | アルミ樹脂複合 | 3+G16+L3 | [12 empty] | 2.11 | シャッターによる補正 | 0.51 | 0.3 | 0.12 | 0.32 | 0.21 | 0.09 | 仕様 | 0 |  | 0 |  |  | 0
三協立山 | 防火窓エスティナ－Ｈ シャッター付引違い窓 スチール手動 | 一重窓 | シャッターサッシ | アルミ樹脂複合 | 3+A16+L3 | [7 empty] | 0 | [5 empty] | 仕様 | 0.51 | 0.3 | 0.12 | 0.32 | 0.21 | 0.09 | 仕様 | 0 | EB-3677 | 0 |  |  | 0
|  | 一重窓 | シャッターサッシ | アルミ樹脂複合 | 3+A16+L3 | [12 empty] | 2.59 | シャッターによる補正 | 0.51 | 0.3 | 0.12 | 0.32 | 0.21 | 0.09 | 仕様 | 0 |  | 0 |  |  | 0
三協立山 | 防火窓エスティナ－Ｈ シャッター付引違い窓 スチール手動 | 一重窓 | シャッターサッシ | アルミ樹脂複合 | 3+A16+3 | [8 empty] | 0 |  |  |  |  | 仕様 | 0.63 | 0.3 | 0.14 | - | - | - | 仕様 | 0 | EB-3677 | 0 |  |  | 0
|  | 一重窓 | シャッターサッシ | アルミ樹脂複合 | 3+A16+3 | [12 empty] | 3.04 | シャッターによる補正 | 0.63 | 0.3 | 0.14 | - | - | - | 仕様 | 0 |  | 0 |  |  | 0
三協立山 | 防火窓エスティナ－Ｈ シャッター付引違い窓 スチール手動 | 一重窓 | シャッターサッシ | アルミ樹脂複合 | 6+G16+L3 | [6 empty] | 0 | [6 empty] | 仕様 | 0.51 | 0.3 | 0.12 | 0.32 | 0.21 | 0.09 | 仕様 | 0 | EB-3677 | 0 |  | 0
|  | 一重窓 | シャッターサッシ | アルミ樹脂複合 | 6+G16+L3 | [12 empty] | 2.11 | シャッターによる補正 | 0.51 | 0.3 | 0.12 | 0.32 | 0.21 | 0.09 | 仕様 | 0 |  | 0 |  | 0
三協立山 | 防火窓エスティナ－Ｈ シャッター付引違い窓 スチール手動 | 一重窓 | シャッターサッシ | アルミ樹脂複合 | 6+A16+3 | [8 empty] | 0 |  |  |  |  | 仕様 | 0.63 | 0.3 | 0.14 | - | - | - | 仕様 | 0 | EB-3677 | 0 |  | 0
三協立山 | エスティナ－Ｈ 一体枠段窓 （上）引違い窓＋（下）ＦＩＸ窓 （断熱障子） | 一重窓 | 引違い | アルミ樹脂複合 | 3+G16+L3 | 1.1 | [11 empty] | 1.54 | 計算 | 0.51 | 0.3 | 0.12 | 0.32 | 0.21 | 0.09 | 仕様 |  |  | 0 |  |  | 0
三協立山 | エスティナ－Ｈ 一体枠段窓 （上）引違い窓＋（下）ＦＩＸ窓 （断熱障子） | 一重窓 | 引違い | アルミ樹脂複合 | 3+G16+L3 | 1.2 | [11 empty] | 1.61 | 計算 | 0.51 | 0.3 | 0.12 | 0.32 | 0.21 | 0.09 | 仕様 |  |  | 0 |  |  | 0
三協立山 | エスティナ－Ｈ 一体枠段窓 （上）引違い窓＋（下）ＦＩＸ窓 （断熱障子） | 一重窓 | 引違い | アルミ樹脂複合 | 3+G16+L3 | [6 empty] | 0 | [6 empty] | 仕様 | 0.51 | 0.3 | 0.12 | 0.32 | 0.21 | 0.09 | 仕様 |  |  | 0 |  |  | 0
三協立山 | エスティナ－Ｈ 一体枠段窓 （上）引違い窓＋（下）ＦＩＸ窓 （断熱障子） | 一重窓 | 引違い | アルミ樹脂複合 | 3+A16+L3 | [7 empty] | 0 | [5 empty] | 仕様 | 0.51 | 0.3 | 0.12 | 0.32 | 0.21 | 0.09 | 仕様 |  |  | 0 |  |  | 0
三協立山 | エスティナ－Ｈ 一体枠段窓 （上）引違い窓＋（下）ＦＩＸ窓 （断熱障子） | 一重窓 | 引違い | アルミ樹脂複合 | 3+A16+3 | [8 empty] | 0 |  |  |  |  | 仕様 | 0.63 | 0.3 | 0.14 | - | - | - | 仕様 |  |  | 0 |  |  | 0
三協立山 | エスティナ－Ｈ 一体枠段窓 （上）引違い窓＋（下）ＦＩＸ窓 （断熱障子） | 一重窓 | 引違い | アルミ樹脂複合 | 6+G16+L3 | [6 empty] | 0 | [6 empty] | 仕様 | 0.51 | 0.3 | 0.12 | 0.32 | 0.21 | 0.09 | 仕様 |  |  | 0 |  | 0
三協立山 | エスティナ－Ｈ 一体枠段窓 （上）引違い窓＋（下）ＦＩＸ窓 （断熱障子） | 一重窓 | 引違い | アルミ樹脂複合 | 6+A16+3 | [8 empty] | 0 |  |  |  |  | 仕様 | 0.63 | 0.3 | 0.14 | - | - | - | 仕様 |  |  | 0 |  | 0
三協立山 | エスティナ－Ｈ 一体枠段窓 （上）引違い窓＋（下）ＦＩＸ窓 （断熱障子） （防犯仕様） | ― | 引違い | ― | 防犯複層ガラス | [27 empty] | 0
三協立山 | エスティナ－Ｈ 一体枠段窓 （上）引違い窓＋（下）ＦＩＸ窓 （断熱障子） （トリプルガラス） | 一重窓 | 引違い | アルミ樹脂複合 | L3+G10+3+G10+L3 | 0.86 | [11 empty] | 1.33 | 計算 | 0.43 | 0.27 | 0.1 | 0.26 | 0.18 | 0.06 | 仕様 |  |  | 0
三協立山 | エスティナ－Ｈ 一体枠段窓 （上）引違い窓＋（下）ＦＩＸ窓 （断熱障子） （トリプルガラス） | 一重窓 | 引違い | アルミ樹脂複合 | L4+G9+4+G9+L4 | 1 | [11 empty] | 1.47 | 計算 | 0.43 | 0.27 | 0.1 | 0.26 | 0.18 | 0.06 | 仕様 |  |  | 0
三協立山 | エスティナ－Ｈ 一体枠段窓 （上）引違い窓＋（下）ＦＩＸ窓 （断熱障子） （トリプルガラス） | 一重窓 | 引違い | アルミ樹脂複合 | L3+G10+3+G10+L3 |  |  |  |  | 0 | [8 empty] | 仕様 | 0.43 | 0.27 | 0.1 | 0.26 | 0.18 | 0.06 | 仕様 |  |  | 0
三協立山 | エスティナ－ＥＨ 装飾窓 片上げ下げ窓 （断熱障子） | 一重窓 | 上げ下げ | アルミ樹脂複合 | 3+G16+L3 | 1.1 | [11 empty] | 1.53 | 計算 | 0.51 | 0.3 | 0.12 | 0.32 | 0.21 | 0.09 | 仕様 |  |  | 0 |  |  | 0
三協立山 | エスティナ－ＥＨ 装飾窓 片上げ下げ窓 （断熱障子） | 一重窓 | 上げ下げ | アルミ樹脂複合 | 3+G16+L3 | 1.2 | [11 empty] | 1.59 | 計算 | 0.51 | 0.3 | 0.12 | 0.32 | 0.21 | 0.09 | 仕様 |  |  | 0 |  |  | 0
三協立山 | エスティナ－ＥＨ 装飾窓 片上げ下げ窓 （断熱障子） | 一重窓 | 上げ下げ | アルミ樹脂複合 | 3+G16+L3 | [6 empty] | 0 | [6 empty] | 仕様 | 0.51 | 0.3 | 0.12 | 0.32 | 0.21 | 0.09 | 仕様 |  |  | 0 |  |  | 0
三協立山 | エスティナ－ＥＨ 装飾窓 片上げ下げ窓 （断熱障子） | 一重窓 | 上げ下げ | アルミ樹脂複合 | 3+A16+L3 | [7 empty] | 0 | [5 empty] | 仕様 | 0.51 | 0.3 | 0.12 | 0.32 | 0.21 | 0.09 | 仕様 |  |  | 0 |  |  | 0
三協立山 | エスティナ－ＥＨ 装飾窓 片上げ下げ窓 （断熱障子） | 一重窓 | 上げ下げ | アルミ樹脂複合 | 3+A16+3 | [8 empty] | 0 |  |  |  |  | 仕様 | 0.63 | 0.3 | 0.14 | - | - | - | 仕様 |  |  | 0 |  |  | 0
三協立山 | エスティナ－ＥＨ 装飾窓 片上げ下げ窓 （断熱障子） | 一重窓 | 上げ下げ | アルミ樹脂複合 | 6+G16+L3 | [6 empty] | 0 | [6 empty] | 仕様 | 0.51 | 0.3 | 0.12 | 0.32 | 0.21 | 0.09 | 仕様 |  |  | 0 |  | 0
三協立山 | エスティナ－ＥＨ 装飾窓 片上げ下げ窓 （断熱障子） | 一重窓 | 上げ下げ | アルミ樹脂複合 | 6+A16+3 | [8 empty] | 0 |  |  |  |  | 仕様 | 0.63 | 0.3 | 0.14 | - | - | - | 仕様 |  |  | 0 |  | 0
三協立山 | エスティナ－ＥＨ 装飾窓 片上げ下げ窓 （断熱障子） （防犯仕様） | ― | 上げ下げ | ― | 防犯複層ガラス | [27 empty] | 0
三協立山 | エスティナ－ＥＨ 装飾窓 片上げ下げ窓 （断熱障子） （トリプルガラス） | 一重窓 | 上げ下げ | アルミ樹脂複合 | L3+G10+3+G10+L3 | 0.86 | [11 empty] | 134 | 計算 | 0.43 | 0.27 | 0.1 | 0.26 | 0.18 | 0.06 | 仕様 |  |  | 0 |  |  | 0
三協立山 | エスティナ－ＥＨ 装飾窓 片上げ下げ窓 （断熱障子） （トリプルガラス） | 一重窓 | 上げ下げ | アルミ樹脂複合 | L4+G9+4+G9+L4 | 1 | [11 empty] | 1.47 | 計算 | 0.43 | 0.27 | 0.1 | 0.26 | 0.18 | 0.06 | 仕様 |  |  | 0 |  |  | 0
三協立山 | エスティナ－ＥＨ 装飾窓 片上げ下げ窓 （断熱障子） （トリプルガラス） | 一重窓 | 上げ下げ | アルミ樹脂複合 | L3+G10+3+G10+L3 |  |  |  |  | 0 | [8 empty] | 仕様 | 0.43 | 0.27 | 0.1 | 0.26 | 0.18 | 0.06 | 仕様 |  |  | 0 |  |  | 0
三協立山 | エスティナ－Ｈ 装飾窓 たてすべり出し窓 オペレーター（断熱障子） | 一重窓 | たてすべり出し | アルミ樹脂複合 | 3+G16+L3 | 1.1 | [11 empty] | 1.41 | 計算 | 0.51 | 0.3 | 0.12 | 0.32 | 0.21 | 0.09 | 仕様 |  |  | 0 |  |  | 0
三協立山 | エスティナ－Ｈ 装飾窓 たてすべり出し窓 オペレーター（断熱障子） | 一重窓 | たてすべり出し | アルミ樹脂複合 | 3+G16+L3 | 1.2 | [11 empty] | 1.48 | 計算 | 0.51 | 0.3 | 0.12 | 0.32 | 0.21 | 0.09 | 仕様 |  |  | 0 |  |  | 0
三協立山 | エスティナ－Ｈ 装飾窓 たてすべり出し窓 オペレーター（断熱障子） | 一重窓 | たてすべり出し | アルミ樹脂複合 | 3+G16+L3 | [6 empty] | 0 | [6 empty] | 仕様 | 0.51 | 0.3 | 0.12 | 0.32 | 0.21 | 0.09 | 仕様 |  |  | 0 |  |  | 0
三協立山 | エスティナ－Ｈ 装飾窓 たてすべり出し窓 オペレーター（断熱障子） | 一重窓 | たてすべり出し | アルミ樹脂複合 | 3+A16+L3 | [7 empty] | 0 | [5 empty] | 仕様 | 0.51 | 0.3 | 0.12 | 0.32 | 0.21 | 0.09 | 仕様 |  |  | 0 |  |  | 0
三協立山 | エスティナ－Ｈ 装飾窓 たてすべり出し窓 オペレーター（断熱障子） | 一重窓 | たてすべり出し | アルミ樹脂複合 | 3+A16+3 | [8 empty] | 0 |  |  |  |  | 仕様 | 0.63 | 0.3 | 0.14 | - | - | - | 仕様 |  |  | 0 |  |  | 0
三協立山 | エスティナ－Ｈ 装飾窓 たてすべり出し窓 オペレーター（断熱障子） | 一重窓 | たてすべり出し | アルミ樹脂複合 | 5+G16+L3 | [6 empty] | 0 | [6 empty] | 仕様 | 0.51 | 0.3 | 0.12 | 0.32 | 0.21 | 0.09 | 仕様 |  |  | 0 |  | 0
三協立山 | エスティナ－Ｈ 装飾窓 たてすべり出し窓 オペレーター（断熱障子） | 一重窓 | たてすべり出し | アルミ樹脂複合 | 5+A16+3 | [8 empty] | 0 |  |  |  |  | 仕様 | 0.63 | 0.3 | 0.14 | - | - | - | 仕様 |  |  | 0 |  | 0
三協立山 | エスティナ－Ｈ 装飾窓 たてすべり出し窓 オペレーター（断熱障子） （防犯仕様） | ― | たてすべり出し | ― | 防犯複層ガラス | [27 empty] | 0
三協立山 | エスティナ－Ｈ 装飾窓 たてすべり出し窓 オペレーター（断熱障子） （トリプルガラス） | 一重窓 | たてすべり出し | アルミ樹脂複合 | L3+G10+3+G10+L3 | 0.86 | [11 empty] | 1.21 | 計算 | 0.43 | 0.27 | 0.1 | 0.26 | 0.18 | 0.06 | 仕様 |  |  | 0 |  |  | 0
三協立山 | エスティナ－Ｈ 装飾窓 たてすべり出し窓 オペレーター（断熱障子） （トリプルガラス） | 一重窓 | たてすべり出し | アルミ樹脂複合 | L4+G9+4+G9+L4 | 1 | [11 empty] | 1.34 | 計算 | 0.43 | 0.27 | 0.1 | 0.26 | 0.18 | 0.06 | 仕様 |  |  | 0 |  |  | 0
三協立山 | エスティナ－Ｈ 装飾窓 たてすべり出し窓 オペレーター（断熱障子） （トリプルガラス） | 一重窓 | たてすべり出し | アルミ樹脂複合 | L3+G10+3+G10+L3 |  |  |  |  | 0 | [8 empty] | 仕様 | 0.43 | 0.27 | 0.1 | 0.26 | 0.18 | 0.06 | 仕様 |  |  | 0 |  |  | 0
三協立山 | エスティナ－Ｈ 装飾窓 すべり出し窓 オペレーター（断熱障子） | 一重窓 | すべり出し | アルミ樹脂複合 | 3+G16+L3 | 1.1 | [11 empty] | 1.41 | 計算 | 0.51 | 0.3 | 0.12 | 0.32 | 0.21 | 0.09 | 仕様 |  |  | 0 |  |  | 0
三協立山 | エスティナ－Ｈ 装飾窓 すべり出し窓 オペレーター（断熱障子） | 一重窓 | すべり出し | アルミ樹脂複合 | 3+G16+L3 | 1.2 | [11 empty] | 1.48 | 計算 | 0.51 | 0.3 | 0.12 | 0.32 | 0.21 | 0.09 | 仕様 |  |  | 0 |  |  | 0
三協立山 | エスティナ－Ｈ 装飾窓 すべり出し窓 オペレーター（断熱障子） | 一重窓 | すべり出し | アルミ樹脂複合 | 3+G16+L3 | [6 empty] | 0 | [6 empty] | 仕様 | 0.51 | 0.3 | 0.12 | 0.32 | 0.21 | 0.09 | 仕様 |  |  | 0 |  |  | 0
三協立山 | エスティナ－Ｈ 装飾窓 すべり出し窓 オペレーター（断熱障子） | 一重窓 | すべり出し | アルミ樹脂複合 | 3+A16+L3 | [7 empty] | 0 | [5 empty] | 仕様 | 0.51 | 0.3 | 0.12 | 0.32 | 0.21 | 0.09 | 仕様 |  |  | 0 |  |  | 0
三協立山 | エスティナ－Ｈ 装飾窓 すべり出し窓 オペレーター（断熱障子） | 一重窓 | すべり出し | アルミ樹脂複合 | 3+A16+3 | [8 empty] | 0 |  |  |  |  | 仕様 | 0.63 | 0.3 | 0.14 | - | - | - | 仕様 |  |  | 0 |  |  | 0
三協立山 | エスティナ－Ｈ 装飾窓 すべり出し窓 オペレーター（断熱障子） | 一重窓 | すべり出し | アルミ樹脂複合 | 5+G16+L3 | [6 empty] | 0 | [6 empty] | 仕様 | 0.51 | 0.3 | 0.12 | 0.32 | 0.21 | 0.09 | 仕様 |  |  | 0 |  | 0
三協立山 | エスティナ－Ｈ 装飾窓 すべり出し窓 オペレーター（断熱障子） | 一重窓 | すべり出し | アルミ樹脂複合 | 5+A16+3 | [8 empty] | 0 |  |  |  |  | 仕様 | 0.63 | 0.3 | 0.14 | - | - | - | 仕様 |  |  | 0 |  | 0
三協立山 | エスティナ－Ｈ 装飾窓 すべり出し窓 オペレーター（断熱障子） （トリプルガラス） | 一重窓 | すべり出し | アルミ樹脂複合 | L3+G10+3+G10+L3 | 0.86 | [11 empty] | 1.21 | 計算 | 0.43 | 0.27 | 0.1 | 0.26 | 0.18 | 0.06 | 仕様 |  |  | 0 |  |  | 0
三協立山 | エスティナ－Ｈ 装飾窓 すべり出し窓 オペレーター（断熱障子） （トリプルガラス） | 一重窓 | すべり出し | アルミ樹脂複合 | L4+G9+4+G9+L4 | 1 | [11 empty] | 1.34 | 計算 | 0.43 | 0.27 | 0.1 | 0.26 | 0.18 | 0.06 | 仕様 |  |  | 0 |  |  | 0
三協立山 | エスティナ－Ｈ 装飾窓 すべり出し窓 オペレーター（断熱障子） （トリプルガラス） | 一重窓 | すべり出し | アルミ樹脂複合 | L3+G10+3+G10+L3 |  |  |  |  | 0 | [8 empty] | 仕様 | 0.43 | 0.27 | 0.1 | 0.26 | 0.18 | 0.06 | 仕様 |  |  | 0 |  |  | 0
三協立山 | エスティナ－Ｈ 装飾窓 高所用すべり出し窓 オペレーター（断熱障子） | 一重窓 | すべり出し | アルミ樹脂複合 | 3+G16+L3 | 1.1 | [11 empty] | 1.41 | 計算 | 0.51 | 0.3 | 0.12 | 0.32 | 0.21 | 0.09 | 仕様 |  |  | 0 |  |  | 0
三協立山 | エスティナ－Ｈ 装飾窓 高所用すべり出し窓 オペレーター（断熱障子） | 一重窓 | すべり出し | アルミ樹脂複合 | 3+G16+L3 | 1.2 | [11 empty] | 1.48 | 計算 | 0.51 | 0.3 | 0.12 | 0.32 | 0.21 | 0.09 | 仕様 |  |  | 0 |  |  | 0
三協立山 | エスティナ－Ｈ 装飾窓 高所用すべり出し窓 オペレーター（断熱障子） | 一重窓 | すべり出し | アルミ樹脂複合 | 3+G16+L3 | [6 empty] | 0 | [6 empty] | 仕様 | 0.51 | 0.3 | 0.12 | 0.32 | 0.21 | 0.09 | 仕様 |  |  | 0 |  |  | 0
三協立山 | エスティナ－Ｈ 装飾窓 高所用すべり出し窓 オペレーター（断熱障子） | 一重窓 | すべり出し | アルミ樹脂複合 | 3+A16+L3 | [7 empty] | 0 | [5 empty] | 仕様 | 0.51 | 0.3 | 0.12 | 0.32 | 0.21 | 0.09 | 仕様 |  |  | 0 |  |  | 0
三協立山 | エスティナ－Ｈ 装飾窓 高所用すべり出し窓 オペレーター（断熱障子） | 一重窓 | すべり出し | アルミ樹脂複合 | 3+A16+3 | [8 empty] | 0 |  |  |  |  | 仕様 | 0.63 | 0.3 | 0.14 | - | - | - | 仕様 |  |  | 0 |  |  | 0
三協立山 | エスティナ－Ｈ 装飾窓 高所用すべり出し窓 オペレーター（断熱障子） | 一重窓 | すべり出し | アルミ樹脂複合 | 5+G16+L3 | [6 empty] | 0 | [6 empty] | 仕様 | 0.51 | 0.3 | 0.12 | 0.32 | 0.21 | 0.09 | 仕様 |  |  | 0 |  | 0
三協立山 | エスティナ－Ｈ 装飾窓 高所用すべり出し窓 オペレーター（断熱障子） | 一重窓 | すべり出し | アルミ樹脂複合 | 5+A16+3 | [8 empty] | 0 |  |  |  |  | 仕様 | 0.63 | 0.3 | 0.14 | - | - | - | 仕様 |  |  | 0 |  | 0
三協立山 | エスティナ－Ｈ 装飾窓 高所用すべり出し窓 オペレーター（断熱障子） （トリプルガラス） | 一重窓 | すべり出し | アルミ樹脂複合 | L3+G10+3+G10+L3 | 0.86 | [11 empty] | 1.21 | 計算 | 0.43 | 0.27 | 0.1 | 0.26 | 0.18 | 0.06 | 仕様 |  |  | 0 |  |  | 0
三協立山 | エスティナ－Ｈ 装飾窓 高所用すべり出し窓 オペレーター（断熱障子） （トリプルガラス） | 一重窓 | すべり出し | アルミ樹脂複合 | L4+G9+4+G9+L4 | 1 | [11 empty] | 1.34 | 計算 | 0.43 | 0.27 | 0.1 | 0.26 | 0.18 | 0.06 | 仕様 |  |  | 0 |  |  | 0
三協立山 | エスティナ－Ｈ 装飾窓 高所用すべり出し窓 オペレーター（断熱障子） （トリプルガラス） | 一重窓 | すべり出し | アルミ樹脂複合 | L3+G10+3+G10+L3 |  |  |  |  | 0 | [8 empty] | 仕様 | 0.43 | 0.27 | 0.1 | 0.26 | 0.18 | 0.06 | 仕様 |  |  | 0 |  |  | 0
三協立山 | エスティナ－Ｈ 装飾窓 ＦＩＸ窓 | 一重窓 | FIX | アルミ樹脂複合 | 3+G16+L3 | 1.1 | [11 empty] | 1.28 | 計算 | 0.51 | 0.3 | 0.12 | 0.32 | 0.21 | 0.09 | 仕様 |  |  | 0 |  |  | 0
三協立山 | エスティナ－Ｈ 装飾窓 ＦＩＸ窓 | 一重窓 | FIX | アルミ樹脂複合 | 3+G16+L3 | 1.2 | [11 empty] | 1.35 | 計算 | 0.51 | 0.3 | 0.12 | 0.32 | 0.21 | 0.09 | 仕様 |  |  | 0 |  |  | 0
三協立山 | エスティナ－Ｈ 装飾窓 ＦＩＸ窓 | 一重窓 | FIX | アルミ樹脂複合 | 3+G16+L3 | [6 empty] | 0 | [6 empty] | 仕様 | 0.51 | 0.3 | 0.12 | 0.32 | 0.21 | 0.09 | 仕様 |  |  | 0 |  |  | 0
三協立山 | エスティナ－Ｈ 装飾窓 ＦＩＸ窓 | 一重窓 | FIX | アルミ樹脂複合 | 3+A16+L3 | [7 empty] | 0 | [5 empty] | 仕様 | 0.51 | 0.3 | 0.12 | 0.32 | 0.21 | 0.09 | 仕様 |  |  | 0 |  |  | 0
三協立山 | エスティナ－Ｈ 装飾窓 ＦＩＸ窓 | 一重窓 | FIX | アルミ樹脂複合 | 3+A16+3 | [8 empty] | 0 |  |  |  |  | 仕様 | 0.63 | 0.3 | 0.14 | - | - | - | 仕様 |  |  | 0 |  |  | 0
三協立山 | エスティナ－Ｈ 装飾窓 ＦＩＸ窓 | 一重窓 | FIX | アルミ樹脂複合 | 5+G16+L3 | [6 empty] | 0 | [6 empty] | 仕様 | 0.51 | 0.3 | 0.12 | 0.32 | 0.21 | 0.09 | 仕様 |  |  | 0 |  | 0
三協立山 | エスティナ－Ｈ 装飾窓 ＦＩＸ窓 | 一重窓 | FIX | アルミ樹脂複合 | 5+A16+3 | [8 empty] | 0 |  |  |  |  | 仕様 | 0.63 | 0.3 | 0.14 | - | - | - | 仕様 |  |  | 0 |  | 0
三協立山 | エスティナ－Ｈ 装飾窓 ＦＩＸ窓 （トリプルガラス） | 一重窓 | FIX | アルミ樹脂複合 | L3+G10+3+G10+L3 | 0.86 | [11 empty] | 1.06 | 計算 | 0.43 | 0.27 | 0.1 | 0.26 | 0.18 | 0.06 | 仕様 |  |  | 0 |  |  | 0
三協立山 | エスティナ－Ｈ 装飾窓 ＦＩＸ窓 （トリプルガラス） | 一重窓 | FIX | アルミ樹脂複合 | L4+G9+4+G9+L4 | 1 | [11 empty] | 1.2 | 計算 | 0.43 | 0.27 | 0.1 | 0.26 | 0.18 | 0.06 | 仕様 |  |  | 0 |  |  | 0
三協立山 | エスティナ－Ｈ 装飾窓 ＦＩＸ窓 （トリプルガラス） | 一重窓 | FIX | アルミ樹脂複合 | L3+G10+3+G10+L3 |  |  |  |  | 0 | [8 empty] | 仕様 | 0.43 | 0.27 | 0.1 | 0.26 | 0.18 | 0.06 | 仕様 |  |  | 0 |  |  | 0
三協立山 | 防火窓エスティナ－ＥＨ 片上げ下げ窓 | 一重窓 | 上げ下げ | アルミ樹脂複合 | 6.8+G16+L3 | 1.1 | [11 empty] | 1.85 | 計算 | 0.51 | 0.3 | 0.12 | 0.32 | 0.21 | 0.09 | 仕様 | 0 | EB-1930-1 | 0 |  | 0
三協立山 | 防火窓エスティナ－ＥＨ 片上げ下げ窓 | 一重窓 | 上げ下げ | アルミ樹脂複合 | 6.8+G16+L3 | 1.2 | [11 empty] | 1.89 | 計算 | 0.51 | 0.3 | 0.12 | 0.32 | 0.21 | 0.09 | 仕様 | 0 | EB-1930-1 | 0 |  | 0
三協立山 | 防火窓エスティナ－ＥＨ 片上げ下げ窓 | 一重窓 | 上げ下げ | アルミ樹脂複合 | 6.8+G16+L3 | [6 empty] | 0 | [6 empty] | 仕様 | 0.51 | 0.3 | 0.12 | 0.32 | 0.21 | 0.09 | 仕様 | 0 | EB-1930-1 | 0 |  | 0
三協立山 | 防火窓エスティナ－ＥＨ 片上げ下げ窓 | 一重窓 | 上げ下げ | アルミ樹脂複合 | 6.8+A16+L3 | [7 empty] | 0 | [5 empty] | 仕様 | 0.51 | 0.3 | 0.12 | 0.32 | 0.21 | 0.09 | 仕様 | 0 | EB-1930-1 | 0 |  | 0
三協立山 | 防火窓エスティナ－Ｈ たてすべり出し窓 オペレーター | 一重窓 | たてすべり出し | アルミ樹脂複合 | 6.8+G16+L3 | 1.1 | [11 empty] | 1.43 | 計算 | 0.51 | 0.3 | 0.12 | 0.32 | 0.21 | 0.09 | 仕様 | 0 | EB-3675 | 0 |  | 0
三協立山 | 防火窓エスティナ－Ｈ たてすべり出し窓 オペレーター | 一重窓 | たてすべり出し | アルミ樹脂複合 | 6.8+G16+L3 | 1.2 | [11 empty] | 1.5 | 計算 | 0.51 | 0.3 | 0.12 | 0.32 | 0.21 | 0.09 | 仕様 | 0 | EB-3675 | 0 |  | 0
三協立山 | 防火窓エスティナ－Ｈ たてすべり出し窓 オペレーター | 一重窓 | たてすべり出し | アルミ樹脂複合 | 6.8+G16+L3 | [6 empty] | 0 | [6 empty] | 仕様 | 0.51 | 0.3 | 0.12 | 0.32 | 0.21 | 0.09 | 仕様 | 0 | EB-3675 | 0 |  | 0
三協立山 | 防火窓エスティナ－Ｈ たてすべり出し窓 オペレーター | 一重窓 | たてすべり出し | アルミ樹脂複合 | 6.8+A16+L3 | [7 empty] | 0 | [5 empty] | 仕様 | 0.51 | 0.3 | 0.12 | 0.32 | 0.21 | 0.09 | 仕様 | 0 | EB-3675 | 0 |  | 0
三協立山 | 防火窓エスティナ－Ｈ すべり出し窓 オペレーター | 一重窓 | すべり出し | アルミ樹脂複合 | 6.8+G16+L3 | 1.1 | [11 empty] | 1.43 | 計算 | 0.51 | 0.3 | 0.12 | 0.32 | 0.21 | 0.09 | 仕様 | 0 | EB-3679 | 0 |  | 0
三協立山 | 防火窓エスティナ－Ｈ すべり出し窓 オペレーター | 一重窓 | すべり出し | アルミ樹脂複合 | 6.8+G16+L3 | 1.2 | [11 empty] | 1.5 | 計算 | 0.51 | 0.3 | 0.12 | 0.32 | 0.21 | 0.09 | 仕様 | 0 | EB-3679 | 0 |  | 0
三協立山 | 防火窓エスティナ－Ｈ すべり出し窓 オペレーター | 一重窓 | すべり出し | アルミ樹脂複合 | 6.8+G16+L3 | [6 empty] | 0 | [6 empty] | 仕様 | 0.51 | 0.3 | 0.12 | 0.32 | 0.21 | 0.09 | 仕様 | 0 | EB-3679 | 0 |  | 0
三協立山 | 防火窓エスティナ－Ｈ すべり出し窓 オペレーター | 一重窓 | すべり出し | アルミ樹脂複合 | 6.8+A16+L3 | [7 empty] | 0 | [5 empty] | 仕様 | 0.51 | 0.3 | 0.12 | 0.32 | 0.21 | 0.09 | 仕様 | 0 | EB-3679 | 0 |  | 0
三協立山 | 防火窓エスティナ－Ｈ 高所用すべり出し窓 オペレーター | 一重窓 | すべり出し | アルミ樹脂複合 | 6.8+G16+L3 | 1.1 | [11 empty] | 1.43 | 計算 | 0.51 | 0.3 | 0.12 | 0.32 | 0.21 | 0.09 | 仕様 | 0 | EB-3679 EB-3680 | 0 |  | 0
三協立山 | 防火窓エスティナ－Ｈ 高所用すべり出し窓 オペレーター | 一重窓 | すべり出し | アルミ樹脂複合 | 6.8+G16+L3 | 1.2 | [11 empty] | 1.5 | 計算 | 0.51 | 0.3 | 0.12 | 0.32 | 0.21 | 0.09 | 仕様 | 0 | EB-3679 EB-3680 | 0 |  | 0
三協立山 | 防火窓エスティナ－Ｈ 高所用すべり出し窓 オペレーター | 一重窓 | すべり出し | アルミ樹脂複合 | 6.8+G16+L3 | [6 empty] | 0 | [6 empty] | 仕様 | 0.51 | 0.3 | 0.12 | 0.32 | 0.21 | 0.09 | 仕様 | 0 | EB-3679 EB-3680 | 0 |  | 0
三協立山 | 防火窓エスティナ－Ｈ 高所用すべり出し窓 オペレーター | 一重窓 | すべり出し | アルミ樹脂複合 | 6.8+A16+L3 | [7 empty] | 0 | [5 empty] | 仕様 | 0.51 | 0.3 | 0.12 | 0.32 | 0.21 | 0.09 | 仕様 | 0 | EB-3679 EB-3680 | 0 |  | 0
三協立山 | 防火窓エスティナ－Ｈ ＦＩＸ窓 | 一重窓 | FIX | アルミ樹脂複合 | 6.8+G16+L3 | 1.1 | [11 empty] | 1.27 | 計算 | 0.51 | 0.3 | 0.12 | 0.32 | 0.21 | 0.09 | 仕様 | 0 | EB-3681 EB-3682 EB-3683 | 0 |  | 0
三協立山 | 防火窓エスティナ－Ｈ ＦＩＸ窓 | 一重窓 | FIX | アルミ樹脂複合 | 6.8+G16+L3 | 1.2 | [11 empty] | 134 | 計算 | 0.51 | 0.3 | 0.12 | 0.32 | 0.21 | 0.09 | 仕様 | 0 | EB-3681 EB-3682 EB-3683 | 0 |  | 0
三協立山 | 防火窓エスティナ－Ｈ ＦＩＸ窓 | 一重窓 | FIX | アルミ樹脂複合 | 6.8+G16+L3 | [6 empty] | 0 | [6 empty] | 仕様 | 0.51 | 0.3 | 0.12 | 0.32 | 0.21 | 0.09 | 仕様 | 0 | EB-3681 EB-3682 EB-3683 | 0 |  | 0
三協立山 | 防火窓エスティナ－Ｈ ＦＩＸ窓 | 一重窓 | FIX | アルミ樹脂複合 | 6.8+A16+L3 | [7 empty] | 0 | [5 empty] | 仕様 | 0.51 | 0.3 | 0.12 | 0.32 | 0.21 | 0.09 | 仕様 | 0 | EB-3681 EB-3682 EB-3683 | 0 |  | 0
三協立山 | エスティナ－ＥＨ 採風勝手口ドア | ドア | 勝手口ドア | アルミ樹脂複合 | 3+G16+L3 | 1.1 | [11 empty] | 1.91 | 計算 | 0.51 | - | - | 0.32 | - | - | 仕様 |  |  | 0 |  |  | 0
三協立山 | エスティナ－ＥＨ 採風勝手口ドア | ドア | 勝手口ドア | アルミ樹脂複合 | 3+G16+L3 | 1.2 | [11 empty] | 1.94 | 計算 | 0.51 | - | - | 0.32 | - | - | 仕様 |  |  | 0 |  |  | 0
三協立山 | エスティナ－ＥＨ 採風勝手口ドア | ドア | 勝手口ドア | アルミ樹脂複合 | 3+G16+L3 | [6 empty] | 0 | [6 empty] | 仕様 | 0.51 | - | - | 0.32 | - | - | 仕様 |  |  | 0 |  |  | 0
三協立山 | エスティナ－ＥＨ 採風勝手口ドア | ドア | 勝手口ドア | アルミ樹脂複合 | 3+A16+L3 | [7 empty] | 0 | [5 empty] | 仕様 | 0.51 | - | - | 0.32 | - | - | 仕様 |  |  | 0 |  |  | 0
三協立山 | エスティナ－ＥＨ 採風勝手口ドア | ドア | 勝手口ドア | アルミ樹脂複合 | 3+A16+3 | [8 empty] | 0 |  |  |  |  | 仕様 | 0.63 | - | - | - | - | - | 仕様 |  |  | 0 |  |  | 0
三協立山 | エスティナ－ＥＨ 採風勝手口ドア | ドア | 勝手口ドア | アルミ樹脂複合 | 5+G16+L3 | [6 empty] | 0 | [6 empty] | 仕様 | 0.51 | - | - | 0.32 | - | - | 仕様 |  |  | 0 |  | 0
三協立山 | エスティナ－ＥＨ 採風勝手口ドア | ドア | 勝手口ドア | アルミ樹脂複合 | 5+A16+3 | [8 empty] | 0 |  |  |  |  | 仕様 | 0.63 | - | - | - | - | - | 仕様 |  |  | 0 |  | 0
三協立山 | エスティナ－ＥＨ 採風勝手口ドア （トリプルガラス） | ドア | 勝手口ドア | アルミ樹脂複合 | L3+G10+3+G10+L3 | 0.86 | [11 empty] | 1.79 | 計算 | 0.43 | - | - | 0.26 | - | - | 仕様 |  |  | 0 |  |  | 0
三協立山 | エスティナ－ＥＨ 採風勝手口ドア （トリプルガラス） | ドア | 勝手口ドア | アルミ樹脂複合 | L4+G9+4+G9+L4 | 1 | [11 empty] | 1.87 | 計算 | 0.43 | - | - | 0.26 | - | - | 仕様 |  |  | 0 |  |  | 0
三協立山 | エスティナ－ＥＨ 勝手口ドア（中さん無） | ドア | 勝手口ドア | アルミ樹脂複合 | 3+G16+L3 | 1.1 | [11 empty] | 1.77 | 計算 | 0.51 | - | - | 0.32 | - | - | 仕様 |  |  | 0 |  |  | 0
三協立山 | エスティナ－ＥＨ 勝手口ドア（中さん無） | ドア | 勝手口ドア | アルミ樹脂複合 | 3+G16+L3 | 1.2 | [11 empty] | 1.82 | 計算 | 0.51 | - | - | 0.32 | - | - | 仕様 |  |  | 0 |  |  | 0
三協立山 | エスティナ－ＥＨ 勝手口ドア（中さん無） | ドア | 勝手口ドア | アルミ樹脂複合 | 3+G16+L3 | [6 empty] | 0 | [6 empty] | 仕様 | 0.51 | - | - | 0.32 | - | - | 仕様 |  |  | 0 |  |  | 0
三協立山 | エスティナ－ＥＨ 勝手口ドア（中さん無） | ドア | 勝手口ドア | アルミ樹脂複合 | 3+A16+L3 | [7 empty] | 0 | [5 empty] | 仕様 | 0.51 | - | - | 0.32 | - | - | 仕様 |  |  | 0 |  |  | 0
三協立山 | エスティナ－ＥＨ 勝手口ドア（中さん無） | ドア | 勝手口ドア | アルミ樹脂複合 | 3+A16+3 | [8 empty] | 0 |  |  |  |  | 仕様 | 0.63 | - | - | - | - | - | 仕様 |  |  | 0 |  |  | 0
三協立山 | エスティナ－ＥＨ 勝手口ドア（中さん無） | ドア | 勝手口ドア | アルミ樹脂複合 | 5+G16+L3 | [6 empty] | 0 | [6 empty] | 仕様 | 0.51 | - | - | 0.32 | - | - | 仕様 |  |  | 0 |  | 0
三協立山 | エスティナ－ＥＨ 勝手口ドア（中さん無） | ドア | 勝手口ドア | アルミ樹脂複合 | 5+A16+3 | [8 empty] | 0 |  |  |  |  | 仕様 | 0.63 | - | - | - | - | - | 仕様 |  |  | 0 |  | 0
三協立山 | エスティナ－ＥＨ 勝手口ドア（中さん無） （トリプルガラス） | ドア | 勝手口ドア | アルミ樹脂複合 | L3+G10+3+G10+L3 | 0.86 | [11 empty] | 1.61 | 計算 | 0.43 | 0.27 | 0.1 | 0.26 | 0.18 | 0.06 | 仕様 |  |  | 0 |  |  | 0
三協立山 | エスティナ－ＥＨ 勝手口ドア（中さん無） （トリプルガラス） | ドア | 勝手口ドア | アルミ樹脂複合 | L4+G9+4+G9+L4 | 1 | [11 empty] | 1.7 | 計算 | 0.43 | 0.27 | 0.1 | 0.26 | 0.18 | 0.06 | 仕様 |  |  | 0 |  |  | 0
三協立山 | エスティナ－ＥＨ 勝手口ドア（中さん無） （トリプルガラス） | ドア | 勝手口ドア | アルミ樹脂複合 | L3+G10+3+G10+L3 |  |  |  |  | 0 | [8 empty] | 仕様 | 0.43 | 0.27 | 0.1 | 0.26 | 0.18 | 0.06 | 仕様 |  |  | 0 |  |  | 0
三協立山 | エスティナ－ＥＨ 勝手口ドア（中さん付） | ドア | 勝手口ドア | アルミ樹脂複合 | 3+G16+L3 | 1.1 | [11 empty] | 1.81 | 計算 | 0.51 | - | - | 0.32 | - | - | 仕様 |  |  | 0 |  |  | 0
三協立山 | エスティナ－ＥＨ 勝手口ドア（中さん付） | ドア | 勝手口ドア | アルミ樹脂複合 | 3+G16+L3 | 1.2 | [11 empty] | 1.86 | 計算 | 0.51 | - | - | 0.32 | - | - | 仕様 |  |  | 0 |  |  | 0
三協立山 | エスティナ－ＥＨ 勝手口ドア（中さん付） | ドア | 勝手口ドア | アルミ樹脂複合 | 3+G16+L3 | [6 empty] | 0 | [6 empty] | 仕様 | 0.51 | - | - | 0.32 | - | - | 仕様 |  |  | 0 |  |  | 0
三協立山 | エスティナ－ＥＨ 勝手口ドア（中さん付） | ドア | 勝手口ドア | アルミ樹脂複合 | 3+A16+L3 | [7 empty] | 0 | [5 empty] | 仕様 | 0.51 | - | - | 0.32 | - | - | 仕様 |  |  | 0 |  |  | 0
三協立山 | エスティナ－ＥＨ 勝手口ドア（中さん付） | ドア | 勝手口ドア | アルミ樹脂複合 | 3+A16+3 | [8 empty] | 0 |  |  |  |  | 仕様 | 0.63 | - | - | - | - | - | 仕様 |  |  | 0 |  |  | 0
三協立山 | エスティナ－ＥＨ 勝手口ドア（中さん付） | ドア | 勝手口ドア | アルミ樹脂複合 | 5+G16+L3 | [6 empty] | 0 | [6 empty] | 仕様 | 0.51 | - | - | 0.32 | - | - | 仕様 |  |  | 0 |  | 0
三協立山 | エスティナ－ＥＨ 勝手口ドア（中さん付） | ドア | 勝手口ドア | アルミ樹脂複合 | 5+A16+3 | [8 empty] | 0 |  |  |  |  | 仕様 | 0.63 | - | - | - | - | - | 仕様 |  |  | 0 |  | 0
三協立山 | エスティナ－ＥＨ 勝手口ドア（中さん付） （トリプルガラス） | ドア | 勝手口ドア | アルミ樹脂複合 | L3+G10+3+G10+L3 | 0.86 | [11 empty] | 1.66 | 計算 | 0.43 | 0.27 | 0.1 | 0.26 | 0.18 | 0.06 | 仕様 |  |  | 0
三協立山 | エスティナ－ＥＨ 勝手口ドア（中さん付） （トリプルガラス） | ドア | 勝手口ドア | アルミ樹脂複合 | L4+G9+4+G9+L4 | 1 | [11 empty] | 1.76 | 計算 | 0.43 | 0.27 | 0.1 | 0.26 | 0.18 | 0.06 | 仕様 |  |  | 0
三協立山 | エスティナ－ＥＨ 勝手口ドア（防犯仕様） | ― | 勝手口ドア | ― | 防犯複層ガラス | [27 empty] | 0
三協立山 | エスティナ－ＥＨ テラスドア | ドア | テラスドア | アルミ樹脂複合 | 3+G16+L3 | 1.1 | [11 empty] | 1.77 | 計算 | 0.51 | - | - | 0.32 | - | - | 仕様 |  |  | 0 |  |  | 0
三協立山 | エスティナ－ＥＨ テラスドア | ドア | テラスドア | アルミ樹脂複合 | 3+G16+L3 | 1.2 | [11 empty] | 1.82 | 計算 | 0.51 | - | - | 0.32 | - | - | 仕様 |  |  | 0 |  |  | 0
三協立山 | エスティナ－ＥＨ テラスドア | ドア | テラスドア | アルミ樹脂複合 | 3+G16+L3 | [6 empty] | 0 | [6 empty] | 仕様 | 0.51 | - | - | 0.32 | - | - | 仕様 |  |  | 0 |  |  | 0
三協立山 | エスティナ－ＥＨ テラスドア | ドア | テラスドア | アルミ樹脂複合 | 3+A16+L3 | [7 empty] | 0 | [5 empty] | 仕様 | 0.51 | - | - | 0.32 | - | - | 仕様 |  |  | 0 |  |  | 0
三協立山 | エスティナ－ＥＨ テラスドア | ドア | テラスドア | アルミ樹脂複合 | 3+A16+3 | [8 empty] | 0 |  |  |  |  | 仕様 | 0.63 | - | - | - | - | - | 仕様 |  |  | 0 |  |  | 0
三協立山 | エスティナ－ＥＨ テラスドア | ドア | テラスドア | アルミ樹脂複合 | 5+G16+L3 | [6 empty] | 0 | [6 empty] | 仕様 | 0.51 | - | - | 0.32 | - | - | 仕様 |  |  | 0 |  | 0
三協立山 | エスティナ－ＥＨ テラスドア | ドア | テラスドア | アルミ樹脂複合 | 5+A16+3 | [8 empty] | 0 |  |  |  |  | 仕様 | 0.63 | - | - | - | - | - | 仕様 |  |  | 0 |  | 0
三協立山 | エスティナ－ＥＨ テラスドア（防犯仕様） | ― | テラスドア | ― | 防犯複層ガラス | [27 empty] | 0
三協立山 | エスティナ－ＥＨ テラスドア （トリプルガラス） | ドア | テラスドア | アルミ樹脂複合 | L3+G10+3+G10+L3 | 0.86 | [11 empty] | 1.61 | 計算 | 0.43 | 0.27 | 0.1 | 0.26 | 0.18 | 0.06 | 仕様 |  |  | 0 |  |  | 0
三協立山 | エスティナ－ＥＨ テラスドア （トリプルガラス） | ドア | テラスドア | アルミ樹脂複合 | L4+G9+4+G9+L4 | 1 | [11 empty] | 1.7 | 計算 | 0.43 | 0.27 | 0.1 | 0.26 | 0.18 | 0.06 | 仕様 |  |  | 0 |  |  | 0
三協立山 | エスティナ－ＥＨ テラスドア （トリプルガラス） | ドア | テラスドア | アルミ樹脂複合 | L3+G10+3+G10+L3 |  |  |  |  | 0 | [8 empty] | 仕様 | 0.43 | 0.27 | 0.1 | 0.26 | 0.18 | 0.06 | 仕様 |  |  | 0 |  |  | 0
三協立山 | 防火窓エスティナ－ＥＨ 採風勝手口ドア | ドア | 勝手口ドア | アルミ樹脂複合 | 6.8+G16+L4 | 1.1 | [11 empty] | 2.1 | 計算 | 0.51 | - | - | 0.32 | - | - | 仕様 | 0 | EB-2280-3 | 0 |  |  | 0
三協立山 | 防火窓エスティナ－ＥＨ 採風勝手口ドア | ドア | 勝手口ドア | アルミ樹脂複合 | 6.8+G16+L4 | 1.2 | [11 empty] | 2.13 | 計算 | 0.51 | - | - | 0.32 | - | - | 仕様 | 0 | EB-2280-3 | 0 |  |  | 0
三協立山 | 防火窓エスティナ－ＥＨ 採風勝手口ドア | ドア | 勝手口ドア | アルミ樹脂複合 | 6.8+G16+L4 | [6 empty] | 0 | [6 empty] | 仕様 | 0.51 | - | - | 0.32 | - | - | 仕様 | 0 | EB-2280-3 | 0 |  |  | 0
三協立山 | 防火窓エスティナ－ＥＨ 採風勝手口ドア | ドア | 勝手口ドア | アルミ樹脂複合 | 6.8+A16+L4 | [7 empty] | 0 | [5 empty] | 仕様 | 0.51 | - | - | 0.32 | - | - | 仕様 | 0 | EB-2280-3 | 0 |  |  | 0
三協立山 | 防火窓エスティナ－ＥＨ 勝手口ドア | ドア | 勝手口ドア | アルミ樹脂複合 | 6.8+G16+L4 | 1.1 | [11 empty] | 1.98 | 計算 | 0.51 | - | - | 0.32 | - | - | 仕様 | 0 | EB-1925-6 | 0 |  | 0
三協立山 | 防火窓エスティナ－ＥＨ 勝手口ドア | ドア | 勝手口ドア | アルミ樹脂複合 | 6.8+G16+L4 | 1.2 | [11 empty] | 2.03 | 計算 | 0.51 | - | - | 0.32 | - | - | 仕様 | 0 | EB-1925-6 | 0 |  | 0
三協立山 | 防火窓エスティナ－ＥＨ 勝手口ドア | ドア | 勝手口ドア | アルミ樹脂複合 | 6.8+G16+L4 | [6 empty] | 0 | [6 empty] | 仕様 | 0.51 | - | - | 0.32 | - | - | 仕様 | 0 | EB-1925-6 | 0 |  | 0
三協立山 | 防火窓エスティナ－ＥＨ 勝手口ドア | ドア | 勝手口ドア | アルミ樹脂複合 | 6.8+A16+L4 | [7 empty] | 0 | [5 empty] | 仕様 | 0.51 | - | - | 0.32 | - | - | 仕様 | 0 | EB-1925-6 | 0 |  | 0
三協立山 | 防火窓エスティナ－ＥＨ テラスドア | ドア | テラスドア | アルミ樹脂複合 | 6.8+G16+L4 | 1.1 | [11 empty] | 1.98 | 計算 | 0.51 | - | - | 0.32 | - | - | 仕様 | 0 | EB-1925-6 | 0 |  | 0
三協立山 | 防火窓エスティナ－ＥＨ テラスドア | ドア | テラスドア | アルミ樹脂複合 | 6.8+G16+L4 | 1.2 | [11 empty] | 2.03 | 計算 | 0.51 | - | - | 0.32 | - | - | 仕様 | 0 | EB-1925-6 | 0 |  | 0
三協立山 | 防火窓エスティナ－ＥＨ テラスドア | ドア | テラスドア | アルミ樹脂複合 | 6.8+G16+L4 | [6 empty] | 0 | [6 empty] | 仕様 | 0.51 | - | - | 0.32 | - | - | 仕様 | 0 | EB-1925-6 | 0 |  | 0
三協立山 | 防火窓エスティナ－ＥＨ テラスドア | ドア | テラスドア | アルミ樹脂複合 | 6.8+A16+L4 | [7 empty] | 0 | [5 empty] | 仕様 | 0.51 | - | - | 0.32 | - | - | 仕様 | 0 | EB-1925-6 | 0 |  | 0
三協立山 | 防火窓エスティナ－ＥＨ テラスドア | ドア | テラスドア | アルミ樹脂複合 | 6.8+G16+L4 | 1.2 | [11 empty] | 1.98 | 計算 | 0.51 | - | - | 0.32 | - | - | 仕様 | 0 | EB-1925-6 | 0 |  | 0
三協立山 | 防火窓エスティナ－ＥＨ テラスドア | ドア | テラスドア | アルミ樹脂複合 | 6.8+G16+L4 | [6 empty] | 0 | [6 empty] | 仕様 | 0.51 | - | - | 0.32 | - | - | 仕様 | 0 | EB-1925-6 | 0 |  | 0
三協立山 | 防火窓エスティナ－ＥＨ テラスドア | ドア | テラスドア | アルミ樹脂複合 | 6.8+A16+L4 | [7 empty] | 0 | [5 empty] | 仕様 | 0.51 | - | - | 0.32 | - | - | 仕様 | 0 | EB-1925-6 | 0 |  | 0
サッシ・ドア仕様リスト
外部開口部編